## MET TUB EXISTENTE
PVC 200mm | CSN 200mm | CSN 250mm | CSN 300mm
62.17 | 36.45 | 43.46 | 35.91
| 43.65 | 45.8 | 48.91
| 50.63 | 45.75 | 56.21
| 50.45 | 57.12
| 3.5 | 36.93
| 62.81 | 22.88
| 43.84 | 10.06
| 59.99 | 35.25
| 45.32 | 42.35
| 85.99 | 44.09
7.69
36.1
41.13
22.46
53.38
26.4
44.3
18.52
44.04
44.03
21.23
5.52
52.87
44.73
15.91
64.65
9.28
35.47
37.66
31.48
47.37
59.57
44.35
39.02
38.5
38.54
51.11
43.54
48.06
45.6
44.28
18.35
35.69
28.6
48.31
12.66
62.83
63.84
49.2
49.3
21.57
46.03
48.47
38.26
39.29
44.86
53.34
22.54
30.43
45.71
46.63
50.31
70.13
42.58
68.36
68.46
58.17
46.25
50.17
44.6
17.87
50.16
48.78
36.11
38.64
47.77
47.85
62.17 | 3231.54 | 383.69 | 141.03
3677.4

## TUB ANULAR O SELLAR
TUB. A ELIMINAR (CSN 200mm)
50.16
3.7
50.45
22.46
9.28
64.65
15.91
38.54
51.11
43.54
349.8

## BASE DE DATOS
BUZON | COTA DE TAPA | COTA DE FONDO | H | ESTADO
Bz-66 | 32.05 | 30.85 | 1.2 | R
Bz-67 | 32.07 | 30.55 | 1.52 | R
Bz-68 | 32.83 | 31.49 | 1.34 | R
Bz-69 | 32.37 | 31.03 | 1.34 | R
Bz-70 | 32.87 | 31.67 | 1.2 | R
Bz-71 | 32.64 | 31.26 | 1.38 | R
Bz-72 | 32.15 | 29.8 | 2.35 | R
Bz-73 | 32.35 | 30.82 | 1.53 | R
Bz-73a | 32.28 | 31.04 | 1.24 | R
Bz-74 | 32.44 | 30.44 | 2 | R
Bz-74a | 32.1 | 30.14 | 1.96 | R
BE-76 | 32.02 | 31.1 | 0.92 | A
Bz-1 | 38.66 | 37.34 | 1.32 | R
Bz-1a | 38.91 | 37.71 | 1.2 | R
Bz-1b | 38.86 | 37.66 | 1.2 | R
Bz-2 | 38.39 | 37 | 1.39 | P
BE-2 | 38.38 | 36.82 | 1.56 | A
Bz-3 | 38.83 | 37.67 | 1.16 | P
BE-3 | 38.83 | 37.71 | 1.12 | A
Bz-4 | 38.78 | 37.52 | 1.26 | P
BE-4 | 38.77 | 37.55 | 1.22 | S
Bz-5 | 38.69 | 37.42 | 1.27 | P
BE-5 | 38.6 | 37.25 | 1.35 | A
Bz-6 | 38.19 | 36.35 | 1.84 | R
Bz-7 | 38.01 | 35.86 | 2.15 | R
Bz-8 | 38.21 | 36.51 | 1.7 | R
Bz-9 | 36.85 | 35.13 | 1.72 | R
Bz-10 | 35.85 | 34.32 | 1.53 | R
Bz-11 | 36.83 | 35.59 | 1.24 | R
Bz-12 | 36.52 | 35.17 | 1.35 | R
Bz-13 | 36.79 | 34.37 | 2.42 | R
Bz-14 | 36.97 | 35.76 | 1.21 | R
Bz-14a | 37.04 | 35.09 | 1.95 | R
Bz-15 | 35.83 | 34.53 | 1.3 | R
Bz-16 | 35.69 | 34.3 | 1.39 | R
Bz-17 | 35.73 | 34 | 1.73 | R
Bz-18 | 35.47 | 33.7 | 1.77 | R
Bz-19 | 35.51 | 33.57 | 1.94 | R
Bz-20 | 36.41 | 34.62 | 1.79 | R
Bz-21 | 35.91 | 33.99 | 1.92 | R
Bz-22 | 36.13 | 34.78 | 1.35 | R
Bz-23 | 35.54 | 33.45 | 2.09 | R
Bz-24 | 34.51 | 32.89 | 1.62 | R
Bz-25 | 33.45 | 31.87 | 1.58 | R
Bz-26 | 32.53 | 30.2 | 2.33 | R
Bz-27 | 34.88 | 33.51 | 1.37 | R
Bz-28 | 33.27 | 31.9 | 1.37 | R
Bz-29 | 35.19 | 33.99 | 1.2 | R
Bz-30 | 34.76 | 32.75 | 2.01 | R
Bz-31 | 34.49 | 32.65 | 1.84 | R
Bz-32 | 35.34 | 34.14 | 1.2 | R
Bz-33 | 34.43 | 32.52 | 1.91 | R
Bz-34 | 34.22 | 32.4 | 1.82 | P
BE-34 | 34.21 | 32.49 | 1.72 | S
Bz-35 | 34.25 | 33.05 | 1.2 | P
BE-35 | 34.23 | 33.03 | 1.2 | S
Bz-36 | 34.71 | 32.26 | 2.45 | P
BE-36 | 34.72 | 32.4 | 2.32 | A
Bz-37 | 35.38 | 34.18 | 1.2 | P
Bz-37 | 35.37 | 34.17 | 1.2 | S
Bz-38 | 34.92 | 32.13 | 2.79 | R
Bz-39 | 34.42 | 32.01 | 2.41 | R
Bz-40 | 33.79 | 31.88 | 1.91 | R
Bz-41 | 34.95 | 33.71 | 1.24 | R
Bz-42 | 34.41 | 32.62 | 1.79 | R
Bz-43 | 33.9 | 31.7 | 2.2 | R
Bz-44 | 33.55 | 31.38 | 2.17 | R
Bz-45 | 33.2 | 31.24 | 1.96 | R
Bz-46 | 33.44 | 32.24 | 1.2 | R
Bz-46a | 33.63 | 32.39 | 1.24 | S
Bz-47 | 33.17 | 31.11 | 2.06 | R
Bz-48 | 33.05 | 30.97 | 2.08 | R
Bz-48a | 33.12 | 30.87 | 2.25 | R
Bz-49 | 33.46 | 30.75 | 2.71 | R
Bz-50 | 32.77 | 30.6 | 2.17 | R
Bz-51 | 33.44 | 32.13 | 1.31 | R
Bz-52 | 34.77 | 33.57 | 1.2 | R
Bz-53 | 34.6 | 33.14 | 1.46 | R
Bz-54 | 34.83 | 32.88 | 1.95 | R
Bz-55 | 34.51 | 32.52 | 1.99 | P
Bz-55 | 34.51 | 32.52 | 1.99 | A
Bz-55a | 34.5 | 32.5 | 2 | A
Bz-56 | 34.21 | 32.24 | 1.97 | R
Bz-57 | 33.91 | 32.01 | 1.9 | R
Bz-58 | 33.38 | 31.71 | 1.67 | R
Bz-59 | 32.98 | 31.34 | 1.64 | R
Bz-59A | 32.85 | 31.19 | 1.66 | P
Bz-61 | 32.75 | 31.07 | 1.68 | R
Bz-62 | 32.71 | 30.99 | 1.72 | R
Bz-62a | 32.66 | 30.83 | 1.83 | R
Bz-63 | 32.35 | 30.33 | 2.02 | R
Bz-64 | 32.6 | 31.4 | 1.2 | R
Bz-65 | 32.38 | 30.73 | 1.65 | R
Bz-65a | 32.22 | 31.02 | 1.2 | R
Bz-78 | 34.54 | 33.34 | 1.2 | P
Bz-78 | 34.54 | 33.34 | 1.2 | S
Bz-79 | 34.72 | 33.09 | 1.63 | R
Bz-80 | 34.59 | 32.85 | 1.74 | R
Bz-89 | 31.94 | 30.1 | 1.84 | S
Bz-90 | 32.1 | 30.9 | 1.2 | S
BZ-93 | 32.1 | 29.41 | 2.69 | R
BZ-92 | 33.03 | 31.53 | 1.5 | R
BZ-91 | 31.81 | 28.83 | 2.98 | R
Bz-94 | 34.05 | 33.05 | 1 | P

## METRADO DE BUZONES
|  |  | 1<H<=1.25 |  |  |  | H<=1.50 |  |  |  | H<=1.75 |  |  |  | H<=2.00 |  |  |  | H<=2.50 |  |  |  | H<=3.00 |  |  |  | H<=3.50 |  |  |  | H<=4.00 |  |  |  | H>6.01
BUZON | H | ESTADO | Rehabilitar | a Sellar | a Anular | Proyectar | Rehabilitar | a Sellar | a Anular | Proyectar | Rehabilitar | a Sellar | a Anular | Proyectar | Rehabilitar | a Sellar | a Anular | Proyectar | Rehabilitar | a Sellar | a Anular | Proyectar | Rehabilitar | a Sellar | a Anular | Proyectar | Rehabilitar | a Sellar | a Anular | Proyectar | Rehabilitar | a Sellar | a Anular | Proyectar | Rehabilitar | a Sellar | a Anular | Proyectar
Bz-66 | 1.2 | R | 1 | - | - | - | - | - | - | - | - | - | - | - | - | - | - | - | - | - | - | - | - | - | - | - | - | - | - | - | - | - | - | - | - | - | - | -
Bz-67 | 1.52 | R | - | - | - | - | - | - | - | - | 1 | - | - | - | - | - | - | - | - | - | - | - | - | - | - | - | - | - | - | - | - | - | - | - | - | - | - | -
Bz-68 | 1.34 | R | - | - | - | - | 1 | - | - | - | - | - | - | - | - | - | - | - | - | - | - | - | - | - | - | - | - | - | - | - | - | - | - | - | - | - | - | -
Bz-69 | 1.34 | R | - | - | - | - | 1 | - | - | - | - | - | - | - | - | - | - | - | - | - | - | - | - | - | - | - | - | - | - | - | - | - | - | - | - | - | - | -
Bz-70 | 1.2 | R | 1 | - | - | - | - | - | - | - | - | - | - | - | - | - | - | - | - | - | - | - | - | - | - | - | - | - | - | - | - | - | - | - | - | - | - | -
Bz-71 | 1.38 | R | - | - | - | - | 1 | - | - | - | - | - | - | - | - | - | - | - | - | - | - | - | - | - | - | - | - | - | - | - | - | - | - | - | - | - | - | -
Bz-72 | 2.35 | R | - | - | - | - | - | - | - | - | - | - | - | - | - | - | - | - | 1 | - | - | - | - | - | - | - | - | - | - | - | - | - | - | - | - | - | - | -
Bz-73 | 1.53 | R | - | - | - | - | - | - | - | - | 1 | - | - | - | - | - | - | - | - | - | - | - | - | - | - | - | - | - | - | - | - | - | - | - | - | - | - | -
Bz-73a | 1.24 | R | 1 | - | - | - | - | - | - | - | - | - | - | - | - | - | - | - | - | - | - | - | - | - | - | - | - | - | - | - | - | - | - | - | - | - | - | -
Bz-74 | 2 | R | - | - | - | - | - | - | - | - | - | - | - | - | 1 | - | - | - | - | - | - | - | - | - | - | - | - | - | - | - | - | - | - | - | - | - | - | -
Bz-74a | 1.96 | R | - | - | - | - | - | - | - | - | - | - | - | - | 1 | - | - | - | - | - | - | - | - | - | - | - | - | - | - | - | - | - | - | - | - | - | - | -
BE-76 | 0.92 | A | - | - | 1 | - | - | - | - | - | - | - | - | - | - | - | - | - | - | - | - | - | - | - | - | - | - | - | - | - | - | - | - | - | - | - | - | -
Bz-1 | 1.32 | R | - | - | - | - | 1 | - | - | - | - | - | - | - | - | - | - | - | - | - | - | - | - | - | - | - | - | - | - | - | - | - | - | - | - | - | - | -
Bz-1a | 1.2 | R | 1 | - | - | - | - | - | - | - | - | - | - | - | - | - | - | - | - | - | - | - | - | - | - | - | - | - | - | - | - | - | - | - | - | - | - | -
Bz-1b | 1.2 | R | 1 | - | - | - | - | - | - | - | - | - | - | - | - | - | - | - | - | - | - | - | - | - | - | - | - | - | - | - | - | - | - | - | - | - | - | -
Bz-2 | 1.39 | P | - | - | - | - | - | - | - | 1 | - | - | - | - | - | - | - | - | - | - | - | - | - | - | - | - | - | - | - | - | - | - | - | - | - | - | - | -
BE-2 | 1.56 | A | - | - | - | - | - | - | - | - | - | - | 1 | - | - | - | - | - | - | - | - | - | - | - | - | - | - | - | - | - | - | - | - | - | - | - | - | -
Bz-3 | 1.16 | P | - | - | - | 1 | - | - | - | - | - | - | - | - | - | - | - | - | - | - | - | - | - | - | - | - | - | - | - | - | - | - | - | - | - | - | - | -
BE-3 | 1.12 | A | - | - | 1 | - | - | - | - | - | - | - | - | - | - | - | - | - | - | - | - | - | - | - | - | - | - | - | - | - | - | - | - | - | - | - | - | -
Bz-4 | 1.26 | P | - | - | - | - | - | - | - | 1 | - | - | - | - | - | - | - | - | - | - | - | - | - | - | - | - | - | - | - | - | - | - | - | - | - | - | - | -
BE-4 | 1.22 | S | - | 1 | - | - | - | - | - | - | - | - | - | - | - | - | - | - | - | - | - | - | - | - | - | - | - | - | - | - | - | - | - | - | - | - | - | -
Bz-5 | 1.27 | P | - | - | - | - | - | - | - | 1 | - | - | - | - | - | - | - | - | - | - | - | - | - | - | - | - | - | - | - | - | - | - | - | - | - | - | - | -
BE-5 | 1.35 | A | - | - | - | - | - | - | 1 | - | - | - | - | - | - | - | - | - | - | - | - | - | - | - | - | - | - | - | - | - | - | - | - | - | - | - | - | -
Bz-6 | 1.84 | R | - | - | - | - | - | - | - | - | - | - | - | - | 1 | - | - | - | - | - | - | - | - | - | - | - | - | - | - | - | - | - | - | - | - | - | - | -
Bz-7 | 2.15 | R | - | - | - | - | - | - | - | - | - | - | - | - | - | - | - | - | 1 | - | - | - | - | - | - | - | - | - | - | - | - | - | - | - | - | - | - | -
Bz-8 | 1.7 | R | - | - | - | - | - | - | - | - | 1 | - | - | - | - | - | - | - | - | - | - | - | - | - | - | - | - | - | - | - | - | - | - | - | - | - | - | -
Bz-9 | 1.72 | R | - | - | - | - | - | - | - | - | 1 | - | - | - | - | - | - | - | - | - | - | - | - | - | - | - | - | - | - | - | - | - | - | - | - | - | - | -
Bz-10 | 1.53 | R | - | - | - | - | - | - | - | - | 1 | - | - | - | - | - | - | - | - | - | - | - | - | - | - | - | - | - | - | - | - | - | - | - | - | - | - | -
Bz-11 | 1.24 | R | 1 | - | - | - | - | - | - | - | - | - | - | - | - | - | - | - | - | - | - | - | - | - | - | - | - | - | - | - | - | - | - | - | - | - | - | -
Bz-12 | 1.35 | R | - | - | - | - | 1 | - | - | - | - | - | - | - | - | - | - | - | - | - | - | - | - | - | - | - | - | - | - | - | - | - | - | - | - | - | - | -
Bz-13 | 2.42 | R | - | - | - | - | - | - | - | - | - | - | - | - | - | - | - | - | 1 | - | - | - | - | - | - | - | - | - | - | - | - | - | - | - | - | - | - | -
Bz-14 | 1.21 | R | 1 | - | - | - | - | - | - | - | - | - | - | - | - | - | - | - | - | - | - | - | - | - | - | - | - | - | - | - | - | - | - | - | - | - | - | -
Bz-14a | 1.95 | R | - | - | - | - | - | - | - | - | - | - | - | - | 1 | - | - | - | - | - | - | - | - | - | - | - | - | - | - | - | - | - | - | - | - | - | - | -
Bz-15 | 1.3 | R | - | - | - | - | 1 | - | - | - | - | - | - | - | - | - | - | - | - | - | - | - | - | - | - | - | - | - | - | - | - | - | - | - | - | - | - | -
Bz-16 | 1.39 | R | - | - | - | - | 1 | - | - | - | - | - | - | - | - | - | - | - | - | - | - | - | - | - | - | - | - | - | - | - | - | - | - | - | - | - | - | -
Bz-17 | 1.73 | R | - | - | - | - | - | - | - | - | 1 | - | - | - | - | - | - | - | - | - | - | - | - | - | - | - | - | - | - | - | - | - | - | - | - | - | - | -
Bz-18 | 1.77 | R | - | - | - | - | - | - | - | - | - | - | - | - | 1 | - | - | - | - | - | - | - | - | - | - | - | - | - | - | - | - | - | - | - | - | - | - | -
Bz-19 | 1.94 | R | - | - | - | - | - | - | - | - | - | - | - | - | 1 | - | - | - | - | - | - | - | - | - | - | - | - | - | - | - | - | - | - | - | - | - | - | -
Bz-20 | 1.79 | R | - | - | - | - | - | - | - | - | - | - | - | - | 1 | - | - | - | - | - | - | - | - | - | - | - | - | - | - | - | - | - | - | - | - | - | - | -
Bz-21 | 1.92 | R | - | - | - | - | - | - | - | - | - | - | - | - | 1 | - | - | - | - | - | - | - | - | - | - | - | - | - | - | - | - | - | - | - | - | - | - | -
Bz-22 | 1.35 | R | - | - | - | - | 1 | - | - | - | - | - | - | - | - | - | - | - | - | - | - | - | - | - | - | - | - | - | - | - | - | - | - | - | - | - | - | -
Bz-23 | 2.09 | R | - | - | - | - | - | - | - | - | - | - | - | - | - | - | - | - | 1 | - | - | - | - | - | - | - | - | - | - | - | - | - | - | - | - | - | - | -
Bz-24 | 1.62 | R | - | - | - | - | - | - | - | - | 1 | - | - | - | - | - | - | - | - | - | - | - | - | - | - | - | - | - | - | - | - | - | - | - | - | - | - | -
Bz-25 | 1.58 | R | - | - | - | - | - | - | - | - | 1 | - | - | - | - | - | - | - | - | - | - | - | - | - | - | - | - | - | - | - | - | - | - | - | - | - | - | -
Bz-26 | 2.33 | R | - | - | - | - | - | - | - | - | - | - | - | - | - | - | - | - | 1 | - | - | - | - | - | - | - | - | - | - | - | - | - | - | - | - | - | - | -
Bz-27 | 1.37 | R | - | - | - | - | 1 | - | - | - | - | - | - | - | - | - | - | - | - | - | - | - | - | - | - | - | - | - | - | - | - | - | - | - | - | - | - | -
Bz-28 | 1.37 | R | - | - | - | - | 1 | - | - | - | - | - | - | - | - | - | - | - | - | - | - | - | - | - | - | - | - | - | - | - | - | - | - | - | - | - | - | -
Bz-29 | 1.2 | R | 1 | - | - | - | - | - | - | - | - | - | - | - | - | - | - | - | - | - | - | - | - | - | - | - | - | - | - | - | - | - | - | - | - | - | - | -
Bz-30 | 2.01 | R | - | - | - | - | - | - | - | - | - | - | - | - | - | - | - | - | 1 | - | - | - | - | - | - | - | - | - | - | - | - | - | - | - | - | - | - | -
Bz-31 | 1.84 | R | - | - | - | - | - | - | - | - | - | - | - | - | 1 | - | - | - | - | - | - | - | - | - | - | - | - | - | - | - | - | - | - | - | - | - | - | -
Bz-32 | 1.2 | R | 1 | - | - | - | - | - | - | - | - | - | - | - | - | - | - | - | - | - | - | - | - | - | - | - | - | - | - | - | - | - | - | - | - | - | - | -
Bz-33 | 1.91 | R | - | - | - | - | - | - | - | - | - | - | - | - | 1 | - | - | - | - | - | - | - | - | - | - | - | - | - | - | - | - | - | - | - | - | - | - | -
Bz-34 | 1.82 | P | - | - | - | - | - | - | - | - | - | - | - | - | - | - | - | 1 | - | - | - | - | - | - | - | - | - | - | - | - | - | - | - | - | - | - | - | -
BE-34 | 1.72 | S | - | - | - | - | - | - | - | - | - | 1 | - | - | - | - | - | - | - | - | - | - | - | - | - | - | - | - | - | - | - | - | - | - | - | - | - | -
Bz-35 | 1.2 | P | - | - | - | 1 | - | - | - | - | - | - | - | - | - | - | - | - | - | - | - | - | - | - | - | - | - | - | - | - | - | - | - | - | - | - | - | -
BE-35 | 1.2 | S | - | 1 | - | - | - | - | - | - | - | - | - | - | - | - | - | - | - | - | - | - | - | - | - | - | - | - | - | - | - | - | - | - | - | - | - | -
Bz-36 | 2.45 | P | - | - | - | - | - | - | - | - | - | - | - | - | - | - | - | - | - | - | - | 1 | - | - | - | - | - | - | - | - | - | - | - | - | - | - | - | -
BE-36 | 2.32 | A | - | - | - | - | - | - | - | - | - | - | - | - | - | - | - | - | - | - | 1 | - | - | - | - | - | - | - | - | - | - | - | - | - | - | - | - | -
Bz-37 | 1.2 | P | - | - | - | 1 | - | - | - | - | - | - | - | - | - | - | - | - | - | - | - | - | - | - | - | - | - | - | - | - | - | - | - | - | - | - | - | -
Bz-37 | 1.2 | S | - | 1 | - | - | - | - | - | - | - | - | - | - | - | - | - | - | - | - | - | - | - | - | - | - | - | - | - | - | - | - | - | - | - | - | - | -
Bz-38 | 2.79 | R | - | - | - | - | - | - | - | - | - | - | - | - | - | - | - | - | - | - | - | - | 1 | - | - | - | - | - | - | - | - | - | - | - | - | - | - | -
Bz-39 | 2.41 | R | - | - | - | - | - | - | - | - | - | - | - | - | - | - | - | - | 1 | - | - | - | - | - | - | - | - | - | - | - | - | - | - | - | - | - | - | -
Bz-40 | 1.91 | R | - | - | - | - | - | - | - | - | - | - | - | - | 1 | - | - | - | - | - | - | - | - | - | - | - | - | - | - | - | - | - | - | - | - | - | - | -
Bz-41 | 1.24 | R | 1 | - | - | - | - | - | - | - | - | - | - | - | - | - | - | - | - | - | - | - | - | - | - | - | - | - | - | - | - | - | - | - | - | - | - | -
Bz-42 | 1.79 | R | - | - | - | - | - | - | - | - | - | - | - | - | 1 | - | - | - | - | - | - | - | - | - | - | - | - | - | - | - | - | - | - | - | - | - | - | -
Bz-43 | 2.2 | R | - | - | - | - | - | - | - | - | - | - | - | - | - | - | - | - | 1 | - | - | - | - | - | - | - | - | - | - | - | - | - | - | - | - | - | - | -
Bz-44 | 2.17 | R | - | - | - | - | - | - | - | - | - | - | - | - | - | - | - | - | 1 | - | - | - | - | - | - | - | - | - | - | - | - | - | - | - | - | - | - | -
Bz-45 | 1.96 | R | - | - | - | - | - | - | - | - | - | - | - | - | 1 | - | - | - | - | - | - | - | - | - | - | - | - | - | - | - | - | - | - | - | - | - | - | -
Bz-46 | 1.2 | R | 1 | - | - | - | - | - | - | - | - | - | - | - | - | - | - | - | - | - | - | - | - | - | - | - | - | - | - | - | - | - | - | - | - | - | - | -
Bz-46a | 1.24 | S | - | 1 | - | - | - | - | - | - | - | - | - | - | - | - | - | - | - | - | - | - | - | - | - | - | - | - | - | - | - | - | - | - | - | - | - | -
Bz-47 | 2.06 | R | - | - | - | - | - | - | - | - | - | - | - | - | - | - | - | - | 1 | - | - | - | - | - | - | - | - | - | - | - | - | - | - | - | - | - | - | -
Bz-48 | 2.08 | R | - | - | - | - | - | - | - | - | - | - | - | - | - | - | - | - | 1 | - | - | - | - | - | - | - | - | - | - | - | - | - | - | - | - | - | - | -
Bz-48a | 2.25 | R | - | - | - | - | - | - | - | - | - | - | - | - | - | - | - | - | 1 | - | - | - | - | - | - | - | - | - | - | - | - | - | - | - | - | - | - | -
Bz-49 | 2.71 | R | - | - | - | - | - | - | - | - | - | - | - | - | - | - | - | - | - | - | - | - | 1 | - | - | - | - | - | - | - | - | - | - | - | - | - | - | -
Bz-50 | 2.17 | R | - | - | - | - | - | - | - | - | - | - | - | - | - | - | - | - | 1 | - | - | - | - | - | - | - | - | - | - | - | - | - | - | - | - | - | - | -
Bz-51 | 1.31 | R | - | - | - | - | 1 | - | - | - | - | - | - | - | - | - | - | - | - | - | - | - | - | - | - | - | - | - | - | - | - | - | - | - | - | - | - | -
Bz-52 | 1.2 | R | 1 | - | - | - | - | - | - | - | - | - | - | - | - | - | - | - | - | - | - | - | - | - | - | - | - | - | - | - | - | - | - | - | - | - | - | -
Bz-53 | 1.46 | R | - | - | - | - | 1 | - | - | - | - | - | - | - | - | - | - | - | - | - | - | - | - | - | - | - | - | - | - | - | - | - | - | - | - | - | - | -
Bz-54 | 1.95 | R | - | - | - | - | - | - | - | - | - | - | - | - | 1 | - | - | - | - | - | - | - | - | - | - | - | - | - | - | - | - | - | - | - | - | - | - | -
Bz-55 | 1.99 | P | - | - | - | - | - | - | - | - | - | - | - | - | - | - | - | 1 | - | - | - | - | - | - | - | - | - | - | - | - | - | - | - | - | - | - | - | -
Bz-55 | 1.99 | A | - | - | - | - | - | - | - | - | - | - | - | - | - | - | 1 | - | - | - | - | - | - | - | - | - | - | - | - | - | - | - | - | - | - | - | - | -
Bz-55a | 2 | A | - | - | - | - | - | - | - | - | - | - | - | - | - | - | 1 | - | - | - | - | - | - | - | - | - | - | - | - | - | - | - | - | - | - | - | - | -
Bz-56 | 1.97 | R | - | - | - | - | - | - | - | - | - | - | - | - | 1 | - | - | - | - | - | - | - | - | - | - | - | - | - | - | - | - | - | - | - | - | - | - | -
Bz-57 | 1.9 | R | - | - | - | - | - | - | - | - | - | - | - | - | 1 | - | - | - | - | - | - | - | - | - | - | - | - | - | - | - | - | - | - | - | - | - | - | -
Bz-58 | 1.67 | R | - | - | - | - | - | - | - | - | 1 | - | - | - | - | - | - | - | - | - | - | - | - | - | - | - | - | - | - | - | - | - | - | - | - | - | - | -
Bz-59 | 1.64 | R | - | - | - | - | - | - | - | - | 1 | - | - | - | - | - | - | - | - | - | - | - | - | - | - | - | - | - | - | - | - | - | - | - | - | - | - | -
Bz-59A | 1.66 | P | - | - | - | - | - | - | - | - | - | - | - | 1 | - | - | - | - | - | - | - | - | - | - | - | - | - | - | - | - | - | - | - | - | - | - | - | -
Bz-61 | 1.68 | R | - | - | - | - | - | - | - | - | 1 | - | - | - | - | - | - | - | - | - | - | - | - | - | - | - | - | - | - | - | - | - | - | - | - | - | - | -
Bz-62 | 1.72 | R | - | - | - | - | - | - | - | - | 1 | - | - | - | - | - | - | - | - | - | - | - | - | - | - | - | - | - | - | - | - | - | - | - | - | - | - | -
Bz-62a | 1.83 | R | - | - | - | - | - | - | - | - | - | - | - | - | 1 | - | - | - | - | - | - | - | - | - | - | - | - | - | - | - | - | - | - | - | - | - | - | -
Bz-63 | 2.02 | R | - | - | - | - | - | - | - | - | - | - | - | - | - | - | - | - | 1 | - | - | - | - | - | - | - | - | - | - | - | - | - | - | - | - | - | - | -
Bz-64 | 1.2 | R | 1 | - | - | - | - | - | - | - | - | - | - | - | - | - | - | - | - | - | - | - | - | - | - | - | - | - | - | - | - | - | - | - | - | - | - | -
Bz-65 | 1.65 | R | - | - | - | - | - | - | - | - | 1 | - | - | - | - | - | - | - | - | - | - | - | - | - | - | - | - | - | - | - | - | - | - | - | - | - | - | -
Bz-65a | 1.2 | R | 1 | - | - | - | - | - | - | - | - | - | - | - | - | - | - | - | - | - | - | - | - | - | - | - | - | - | - | - | - | - | - | - | - | - | - | -
Bz-78 | 1.2 | P | - | - | - | 1 | - | - | - | - | - | - | - | - | - | - | - | - | - | - | - | - | - | - | - | - | - | - | - | - | - | - | - | - | - | - | - | -
Bz-78 | 1.2 | S | - | 1 | - | - | - | - | - | - | - | - | - | - | - | - | - | - | - | - | - | - | - | - | - | - | - | - | - | - | - | - | - | - | - | - | - | -
Bz-79 | 1.63 | R | - | - | - | - | - | - | - | - | 1 | - | - | - | - | - | - | - | - | - | - | - | - | - | - | - | - | - | - | - | - | - | - | - | - | - | - | -
Bz-80 | 1.74 | R | - | - | - | - | - | - | - | - | 1 | - | - | - | - | - | - | - | - | - | - | - | - | - | - | - | - | - | - | - | - | - | - | - | - | - | - | -
Bz-89 | 1.84 | S | - | - | - | - | - | - | - | - | - | - | - | - | - | 1 | - | - | - | - | - | - | - | - | - | - | - | - | - | - | - | - | - | - | - | - | - | -
Bz-90 | 1.2 | S | - | 1 | - | - | - | - | - | - | - | - | - | - | - | - | - | - | - | - | - | - | - | - | - | - | - | - | - | - | - | - | - | - | - | - | - | -
BZ-93 | 2.69 | R | - | - | - | - | - | - | - | - | - | - | - | - | - | - | - | - | - | - | - | - | 1 | - | - | - | - | - | - | - | - | - | - | - | - | - | - | -
BZ-92 | 1.5 | R | - | - | - | - | 1 | - | - | - | - | - | - | - | - | - | - | - | - | - | - | - | - | - | - | - | - | - | - | - | - | - | - | - | - | - | - | -
BZ-91 | 2.98 | R | - | - | - | - | - | - | - | - | - | - | - | - | - | - | - | - | - | - | - | - | 1 | - | - | - | - | - | - | - | - | - | - | - | - | - | - | -
Bz-94 | 1 | P | - | - | - | 1 | - | - | - | - | - | - | - | - | - | - | - | - | - | - | - | - | - | - | - | - | - | - | - | - | - | - | - | - | - | - | - | -
|  |  | 14 | 6 | 2 | 5 | 13 | 0 | 1 | 3 | 15 | 1 | 1 | 1 | 17 | 1 | 2 | 2 | 14 | 0 | 1 | 1 | 4 | 0 | 0 | 0 | 0 | 0 | 0 | 0 | 0 | 0 | 0 | 0 | 0 | 0 | 0 | 0 | 104
|  |  | BUZONES REHABILITADOS | BUZONES EXISTENTE | BUZONES A ANULAR | BUZONES PROYECTADOS
|  |  | 77 | 8 | 7 | 12 |  | 104 | 96
METRADO TOTAL
|  |  | Altura de buzón | Bz. Rehabilitado (Demolido y reconstruido) | Bz. A Sellar | Bz. A Anular | Bz. Reubicado (Proyectado porque el Bz. Existente está mal ubicado) | TOTAL
|  |  | 1.00 - 1.25 | 14 | 6 | 2 | 5 | 27
|  |  | 1.25 - 1.50 | 13 | 0 | 1 | 3 | 17
|  |  | 1.51 - 1.75 | 15 | 1 | 1 | 1 | 18
|  |  | 1.76 - 2.00 | 17 | 1 | 2 | 2 | 22
|  |  | 2.00 - 2.50 | 14 | 0 | 1 | 1 | 16
|  |  | 2.50 - 3.00 | 4 | 0 | 0 | 0 | 4
|  |  | 3.00 - 3.50 | 0 | 0 | 0 | 0 | 0
|  |  | 3.50 - 4.00 | 0 | 0 | 0 | 0 | 0
|  |  | 5.00 - 6.00 | 0 | 0 | 0 | 0 | 0
|  |  | TOTAL | 77 | 8 | 7 | 12 | 104
92

## METRADO DE ZANJA Y TUBERIA
[104 empty] | METRADO DE DESMONTAJE Y RETIRO DE TUBERIA | [8 empty] | TRABAJO SEGÚN ESTADO DE TUBERIAS
[20 empty] | ZANJAS EN TERRENO NORMAL CON EQUIPO DN 200-250 MM | [17 empty] | ZANJAS EN TERRENO NORMAL CON EQUIPO DN 300-350 MM | [17 empty] | ZANJAS EN TERRENO NORMAL A MANO DN 200-250 MM | [17 empty] | ZANJAS EN TERRENO NORMAL A MANO DN 300-350 MM
[104 empty] | R=REHABILITAR | [8 empty] | R=REHABILITAR | [8 empty] | P=PROYECTADO | [8 empty] | E=DEJAR EXISTENTE | [8 empty] | METRADO DE TUBERIA POR DN
METRADO DE ZANJAS Y TUBERIAS EN REDES | [15 empty] | Estado (R/P/E) | Suelo (Ro/No) | Pavimento (R/F/M/V/A/G) | Excavación (E/M) | 1<H<=1.25 |  | 1.25<H<=1.50 |  | 1.50<H<=1.75 |  | 1.75<H<=2.00 |  | 2.00<H<=2.50 |  | 2.50<H<=3.00 |  | 3.00<H<=3.50 |  | 3.50<H<=4.00 |  | 5.00<H<=6.00 |  | 1<H<=1.25 |  | 1.25<H<=1.50 |  | 1.50<H<=1.75 |  | 1.75<H<=2.00 |  | 2.00<H<=2.50 |  | 2.50<H<=3.00 |  | 3.00<H<=3.50 |  | 3.50<H<=4.00 |  | 5.00<H<=6.00 |  | 1<H<=1.25 |  | 1.25<H<=1.50 |  | 1.50<H<=1.75 |  | 1.75<H<=2.00 |  | 2.00<H<=2.50 |  | 2.50<H<=3.00 |  | 3.00<H<=3.50 |  | 3.50<H<=4.00 |  | 5.00<H<=6.00 |  | 1<H<=1.25 |  | 1.25<H<=1.50 |  | 1.50<H<=1.75 |  | 1.75<H<=2.00 |  | 2.00<H<=2.50 |  | 2.50<H<=3.00 |  | 3.00<H<=3.50 |  | 3.50<H<=4.00 |  | 5.00<H<=6.00 |  | CORTE Y REPOCICION DE PAVIMENTO | [5 empty] | REHABILITADO | PROYECTADO | DEJAR EXISTENTE | REHABILITADO | PROYECTADO | DEJAR EXISTENTE | CSN |  |  | HDPE |  |  | PVC |  |  | CSN |  |  | HDPE |  |  | PVC |  |  | CSN |  |  | HDPE |  |  | PVC |  |  | CSN |  |  | HDPE |  |  | PVC | [6 empty] | PASAMUROS
Tramo | BZ 1 | BZ 2 | COTA 1 | H1 | COTA 2 | H2 | H prom. | Longitud Horizontal | Longitud Inclinada | Longitud Zanja | Longitud Tubería | Diametro mm | Longitud Rep. Pavimento | Material | [5 empty] | Rehabilitar | Proyectar | Rehabilitar | Proyectar | Rehabilitar | Proyectar | Rehabilitar | Proyectar | Rehabilitar | Proyectar | Rehabilitar | Proyectar | Rehabilitar | Proyectar | Rehabilitar | Proyectar | Rehabilitar | Proyectar | Rehabilitar | Proyectar | Rehabilitar | Proyectar | Rehabilitar | Proyectar | Rehabilitar | Proyectar | Rehabilitar | Proyectar | Rehabilitar | Proyectar | Rehabilitar | Proyectar | Rehabilitar | Proyectar | Rehabilitar | Proyectar | Rehabilitar | Proyectar | Rehabilitar | Proyectar | Rehabilitar | Proyectar | Rehabilitar | Proyectar | Rehabilitar | Proyectar | Rehabilitar | Proyectar | Rehabilitar | Proyectar | Rehabilitar | Proyectar | Rehabilitar | Proyectar | Rehabilitar | Proyectar | Rehabilitar | Proyectar | Rehabilitar | Proyectar | Rehabilitar | Proyectar | Rehabilitar | Proyectar | Rehabilitar | Proyectar | Rehabilitar | Proyectar | Rehabilitar | Proyectar | Rehabilitar | Proyectar | P. Rigido | P. Flexible | P. Mixto | Vereda | Area Verde | Adoquinado | 200-250 mm |  |  | 300-350 mm |  |  | 200 | 250 | 300 | 200 | 250 | 300 | 200 | 250 | 300 | 200 | 250 | 300 | 200 | 250 | 300 | 200 | 250 | 300 | 200 | 250 | 300 | 200 | 250 | 300 | 200 | 250 | 300 | 200 | 250 | 300 | 200 | 250 | 300 | 200 | 250 | 300 | 200 | 250 | 315 |  | 200 | 250 | 315
| BZ-1B | BZ-1 | 38.86 | 1.2 | 38.66 | 1.32 | 1.26 | 38.64 | 38.64 | 37.04 | 37.44 | 200 | 38.64 | HDPE | 187.6 | R | No | F | E | - | - | 37.04 | - | - | - | - | - | - | - | - | - | - | - | - | - | - | - | - | - | - | - | - | - | - | - | - | - | - | - | - | - | - | - | - | - | - | - | - | - | - | - | - | - | - | - | - | - | - | - | - | - | - | - | - | - | - | - | - | - | - | - | - | - | - | - | - | - | - | - | - | - | - | 38.64 | - | - | - | - | 37.44 | - | - | - | - | - | - | - | - | 37.44 | - | - | - | - | - | - | - | - | 37.44 | - | - | - | - | - | - | - | - | - | - | - | - | - | - | - | - | - | - | - | - | - | - | - | 37.44 | - | - | 2 | 2 | - | -
| BZ-1A | BZ-1 | 38.91 | 1.2 | 38.66 | 1.32 | 1.26 | 36.11 | 36.11 | 34.51 | 34.91 | 200 | 36.11 | HDPE | 187.6 | R | No | V | M | - | - | - | - | - | - | - | - | - | - | - | - | - | - | - | - | - | - | - | - | - | - | - | - | - | - | - | - | - | - | - | - | - | - | - | - | - | - | 34.51 | - | - | - | - | - | - | - | - | - | - | - | - | - | - | - | - | - | - | - | - | - | - | - | - | - | - | - | - | - | - | - | - | - | - | - | - | 36.11 | - | - | 34.91 | - | - | - | - | - | - | - | - | 34.91 | - | - | - | - | - | - | - | - | 34.91 | - | - | - | - | - | - | - | - | - | - | - | - | - | - | - | - | - | - | - | - | - | - | - | 34.91 | - | - | 2 | 2 | - | -
| BZ-1 | BZ-2 | 38.66 | 1.32 | 38.39 | 1.39 | 1.355 | 46.24 | 46.24 | 44.64 | 45.04 | 200 | 46.24 | HDPE | 187.6 | P | No | F | E | - | - | - | 44.64 | - | - | - | - | - | - | - | - | - | - | - | - | - | - | - | - | - | - | - | - | - | - | - | - | - | - | - | - | - | - | - | - | - | - | - | - | - | - | - | - | - | - | - | - | - | - | - | - | - | - | - | - | - | - | - | - | - | - | - | - | - | - | - | - | - | - | - | - | - | 46.24 | - | - | - | - | - | 45.04 | - | - | - | - | - | - | - | - | - | - | - | - | - | - | - | - | - | - | - | - | - | - | - | - | - | 46.24 | - | - | - | - | - | - | - | - | - | - | - | - | - | - | 45.04 | - | - | 2 | 2 | - | -
| BZ-3 | BZ-4 | 38.83 | 1.16 | 38.78 | 1.26 | 1.21 | 32 | 32 | 30.4 | 30.8 | 200 | 32 | HDPE | 187.6 | P | No | V | E | - | 30.4 | - | - | - | - | - | - | - | - | - | - | - | - | - | - | - | - | - | - | - | - | - | - | - | - | - | - | - | - | - | - | - | - | - | - | - | - | - | - | - | - | - | - | - | - | - | - | - | - | - | - | - | - | - | - | - | - | - | - | - | - | - | - | - | - | - | - | - | - | - | - | - | - | - | 32 | - | - | - | 30.8 | - | - | - | - | - | - | - | - | - | - | - | - | - | - | - | - | - | - | - | - | - | - | - | - | - | 32 | - | - | - | - | - | - | - | - | - | - | - | - | - | - | 30.8 | - | - | 2 | 2 | - | -
| BZ-4 | BZ-2 | 38.78 | 1.26 | 38.39 | 1.39 | 1.325 | 49.46 | 49.46 | 47.86 | 48.26 | 200 | 49.46 | HDPE | 187.6 | P | No | V | M | - | - | - | - | - | - | - | - | - | - | - | - | - | - | - | - | - | - | - | - | - | - | - | - | - | - | - | - | - | - | - | - | - | - | - | - | - | - | - | 47.86 | - | - | - | - | - | - | - | - | - | - | - | - | - | - | - | - | - | - | - | - | - | - | - | - | - | - | - | - | - | - | - | - | - | - | - | 49.46 | - | - | - | 48.26 | - | - | - | - | - | - | - | - | - | - | - | - | - | - | - | - | - | - | - | - | - | - | - | - | - | 49.46 | - | - | - | - | - | - | - | - | - | - | - | - | - | - | 48.26 | - | - | 2 | 2 | - | -
| BZ-2 | BZ-6 | 38.39 | 1.39 | 38.19 | 1.84 | 1.615 | 47.14 | 47.14 | 45.54 | 45.94 | 200 | 47.14 | HDPE | 187.6 | P | No | F | E | - | - | - | - | - | 45.54 | - | - | - | - | - | - | - | - | - | - | - | - | - | - | - | - | - | - | - | - | - | - | - | - | - | - | - | - | - | - | - | - | - | - | - | - | - | - | - | - | - | - | - | - | - | - | - | - | - | - | - | - | - | - | - | - | - | - | - | - | - | - | - | - | - | - | - | 47.14 | - | - | - | - | - | 45.94 | - | - | - | - | - | - | - | - | - | - | - | - | - | - | - | - | - | - | - | - | - | - | - | - | - | 47.14 | - | - | - | - | - | - | - | - | - | - | - | - | - | - | 45.94 | - | - | 2 | 2 | - | -
| BZ-5 | BZ-6 | 38.69 | 1.27 | 38.19 | 1.84 | 1.555 | 57.16 | 57.16 | 55.57 | 55.97 | 200 | 57.16 | HDPE | 187.6 | P | No | V | M | - | - | - | - | - | - | - | - | - | - | - | - | - | - | - | - | - | - | - | - | - | - | - | - | - | - | - | - | - | - | - | - | - | - | - | - | - | - | - | - | - | 55.57 | - | - | - | - | - | - | - | - | - | - | - | - | - | - | - | - | - | - | - | - | - | - | - | - | - | - | - | - | - | - | - | - | - | 57.16 | - | - | - | 55.97 | - | - | - | - | - | - | - | - | - | - | - | - | - | - | - | - | - | - | - | - | - | - | - | - | - | 57.16 | - | - | - | - | - | - | - | - | - | - | - | - | - | - | 55.97 | - | - | 2 | 2 | - | -
| BZ-6 | BZ-7 | 38.19 | 1.84 | 38.01 | 2.15 | 1.995 | 50.17 | 50.17 | 48.57 | 48.97 | 200 | 50.17 | HDPE | 187.6 | R | No | F | E | - | - | - | - | - | - | 48.57 | - | - | - | - | - | - | - | - | - | - | - | - | - | - | - | - | - | - | - | - | - | - | - | - | - | - | - | - | - | - | - | - | - | - | - | - | - | - | - | - | - | - | - | - | - | - | - | - | - | - | - | - | - | - | - | - | - | - | - | - | - | - | - | - | - | - | 50.17 | - | - | - | - | 48.97 | - | - | - | - | - | - | - | - | 48.97 | - | - | - | - | - | - | - | - | 48.97 | - | - | - | - | - | - | - | - | - | - | - | - | - | - | - | - | - | - | - | - | - | - | - | 48.97 | - | - | 2 | 2 | - | -
| BZ-8 | BZ-7 | 38.21 | 1.7 | 38.01 | 2.15 | 1.925 | 68.36 | 68.36 | 66.76 | 67.16 | 200 | 68.36 | HDPE | 187.6 | P | No | F | E | - | - | - | - | - | - | - | 66.76 | - | - | - | - | - | - | - | - | - | - | - | - | - | - | - | - | - | - | - | - | - | - | - | - | - | - | - | - | - | - | - | - | - | - | - | - | - | - | - | - | - | - | - | - | - | - | - | - | - | - | - | - | - | - | - | - | - | - | - | - | - | - | - | - | - | 68.36 | - | - | - | - | - | 67.16 | - | - | - | - | - | - | - | - | - | - | - | - | - | - | - | - | - | - | - | - | - | - | - | - | - | 68.36 | - | - | - | - | - | - | - | - | - | - | - | - | - | - | 67.16 | - | - | 2 | 2 | - | -
| BZ-7 | BZ-9 | 38.01 | 2.15 | 36.85 | 1.72 | 1.935 | 68.46 | 68.46 | 66.86 | 67.26 | 200 | 68.47 | HDPE | 187.6 | R | No | F | E | - | - | - | - | - | - | 66.86 | - | - | - | - | - | - | - | - | - | - | - | - | - | - | - | - | - | - | - | - | - | - | - | - | - | - | - | - | - | - | - | - | - | - | - | - | - | - | - | - | - | - | - | - | - | - | - | - | - | - | - | - | - | - | - | - | - | - | - | - | - | - | - | - | - | - | 68.47 | - | - | - | - | 67.26 | - | - | - | - | - | - | - | - | 67.26 | - | - | - | - | - | - | - | - | 67.26 | - | - | - | - | - | - | - | - | - | - | - | - | - | - | - | - | - | - | - | - | - | - | - | 67.26 | - | - | 2 | 2 | - | -
| BZ-9 | BZ-10 | 36.85 | 1.72 | 35.85 | 1.53 | 1.625 | 58.17 | 58.17 | 56.58 | 56.98 | 200 | 58.18 | HDPE | 187.6 | R | No | F | E | - | - | - | - | 56.58 | - | - | - | - | - | - | - | - | - | - | - | - | - | - | - | - | - | - | - | - | - | - | - | - | - | - | - | - | - | - | - | - | - | - | - | - | - | - | - | - | - | - | - | - | - | - | - | - | - | - | - | - | - | - | - | - | - | - | - | - | - | - | - | - | - | - | - | - | 58.18 | - | - | - | - | 56.98 | - | - | - | - | - | - | - | - | 56.98 | - | - | - | - | - | - | - | - | 56.98 | - | - | - | - | - | - | - | - | - | - | - | - | - | - | - | - | - | - | - | - | - | - | - | 56.98 | - | - | 2 | 2 | - | -
| BZ-27 | BZ-28 | 34.88 | 1.37 | 33.27 | 1.37 | 1.37 | 62.83 | 62.83 | 61.25 | 61.65 | 200 | 62.85 | HDPE | 187.6 | R | No | F | E | [72 empty] | - | 62.85 | - | - | - | - | 61.65 | - | - | - | - | - | - | - | - | 61.65 | - | - | - | - | - | - | - | - | 61.65 | - | - | - | - | - | - | - | - | - | - | - | - | - | - | - | - | - | - | - | - | - | - | - | 61.65 | - | - | 2 | 2 | - | -
| BZ-28 | BZ-92 | 33.27 | 1.37 | 33.03 | 1.5 | 1.435 | 12.66 | 12.66 | 11.07 | 11.47 | 200 | 12.66 | HDPE | 187.6 | R | No | F | E | - | - | 11.07 | - | - | - | - | - | - | - | - | - | - | - | - | - | - | - | - | - | - | - | - | - | - | - | - | - | - | - | - | - | - | - | - | - | - | - | - | - | - | - | - | - | - | - | - | - | - | - | - | - | - | - | - | - | - | - | - | - | - | - | - | - | - | - | - | - | - | - | - | - | - | 12.66 | - | - | - | - | 11.47 | - | - | - | - | - | - | - | - | 11.47 | - | - | - | - | - | - | - | - | 11.47 | - | - | - | - | - | - | - | - | - | - | - | - | - | - | - | - | - | - | - | - | - | - | - | 11.47 | - | - | 2 | 2 | - | -
| BZ-10 | BZ-23 | 35.85 | 1.53 | 35.54 | 2.09 | 1.81 | 42.58 | 42.58 | 40.99 | 41.39 | 200 | 42.58 | HDPE | 187.6 | R | No | V | M | - | - | - | - | - | - | - | - | - | - | - | - | - | - | - | - | - | - | - | - | - | - | - | - | - | - | - | - | - | - | - | - | - | - | - | - | - | - | - | - | - | - | 40.99 | - | - | - | - | - | - | - | - | - | - | - | - | - | - | - | - | - | - | - | - | - | - | - | - | - | - | - | - | - | - | - | - | 42.58 | - | - | 41.39 | - | - | - | - | - | - | - | - | 41.39 | - | - | - | - | - | - | - | - | 41.39 | - | - | - | - | - | - | - | - | - | - | - | - | - | - | - | - | - | - | - | - | - | - | - | 41.39 | - | - | 2 | 2 | - | -
| BZ-23 | BZ-24 | 35.54 | 2.09 | 34.51 | 1.62 | 1.855 | 70.13 | 70.13 | 68.53 | 68.93 | 200 | 70.14 | HDPE | 187.6 | R | No | V | M | - | - | - | - | - | - | - | - | - | - | - | - | - | - | - | - | - | - | - | - | - | - | - | - | - | - | - | - | - | - | - | - | - | - | - | - | - | - | - | - | - | - | 68.53 | - | - | - | - | - | - | - | - | - | - | - | - | - | - | - | - | - | - | - | - | - | - | - | - | - | - | - | - | - | - | - | - | 70.14 | - | - | 68.93 | - | - | - | - | - | - | - | - | 68.93 | - | - | - | - | - | - | - | - | 68.93 | - | - | - | - | - | - | - | - | - | - | - | - | - | - | - | - | - | - | - | - | - | - | - | 68.93 | - | - | 2 | 2 | - | -
| BZ-20 | BZ-21 | 36.41 | 1.79 | 35.91 | 1.92 | 1.855 | 50.31 | 50.31 | 48.71 | 49.11 | 200 | 50.31 | HDPE | 187.6 | R | No | V | M | - | - | - | - | - | - | - | - | - | - | - | - | - | - | - | - | - | - | - | - | - | - | - | - | - | - | - | - | - | - | - | - | - | - | - | - | - | - | - | - | - | - | 48.71 | - | - | - | - | - | - | - | - | - | - | - | - | - | - | - | - | - | - | - | - | - | - | - | - | - | - | - | - | - | - | - | - | 50.31 | - | - | 49.11 | - | - | - | - | - | - | - | - | 49.11 | - | - | - | - | - | - | - | - | 49.11 | - | - | - | - | - | - | - | - | - | - | - | - | - | - | - | - | - | - | - | - | - | - | - | 49.11 | - | - | 2 | 2 | - | -
| BZ-21 | BZ-19 | 35.91 | 1.92 | 35.51 | 1.94 | 1.93 | 46.63 | 46.63 | 45.03 | 45.43 | 200 | 46.63 | HDPE | 187.6 | P | No | F | E | - | - | - | - | - | - | - | 45.03 | - | - | - | - | - | - | - | - | - | - | - | - | - | - | - | - | - | - | - | - | - | - | - | - | - | - | - | - | - | - | - | - | - | - | - | - | - | - | - | - | - | - | - | - | - | - | - | - | - | - | - | - | - | - | - | - | - | - | - | - | - | - | - | - | - | 46.63 | - | - | - | - | - | 45.43 | - | - | - | - | - | - | - | - | - | - | - | - | - | - | - | - | - | - | - | - | - | - | - | - | - | 46.63 | - | - | - | - | - | - | - | - | - | - | - | - | - | - | 45.43 | - | - | 2 | 2 | - | -
| BZ-22 | BZ-18 | 36.13 | 1.35 | 35.47 | 1.77 | 1.56 | 45.71 | 45.71 | 44.12 | 44.52 | 200 | 45.71 | HDPE | 187.6 | R | No | V | M | - | - | - | - | - | - | - | - | - | - | - | - | - | - | - | - | - | - | - | - | - | - | - | - | - | - | - | - | - | - | - | - | - | - | - | - | - | - | - | - | 44.12 | - | - | - | - | - | - | - | - | - | - | - | - | - | - | - | - | - | - | - | - | - | - | - | - | - | - | - | - | - | - | - | - | - | - | 45.71 | - | - | 44.52 | - | - | - | - | - | - | - | - | 44.52 | - | - | - | - | - | - | - | - | 44.52 | - | - | - | - | - | - | - | - | - | - | - | - | - | - | - | - | - | - | - | - | - | - | - | 44.52 | - | - | 2 | 2 | - | -
| BZ-11 | BZ-12 | 36.83 | 1.24 | 36.52 | 1.35 | 1.295 | 30.43 | 30.43 | 28.83 | 29.23 | 200 | 30.43 | HDPE | 187.6 | R | No | G | M | - | - | - | - | - | - | - | - | - | - | - | - | - | - | - | - | - | - | - | - | - | - | - | - | - | - | - | - | - | - | - | - | - | - | - | - | - | - | 28.83 | - | - | - | - | - | - | - | - | - | - | - | - | - | - | - | - | - | - | - | - | - | - | - | - | - | - | - | - | - | - | - | - | - | - | - | - | - | 30.43 | - | 29.23 | - | - | - | - | - | - | - | - | 29.23 | - | - | - | - | - | - | - | - | 29.23 | - | - | - | - | - | - | - | - | - | - | - | - | - | - | - | - | - | - | - | - | - | - | - | 29.23 | - | - | 2 | 2 | - | -
| BZ-12 | BZ-13 | 36.52 | 1.35 | 36.79 | 2.42 | 1.885 | 22.54 | 22.57 | 20.96 | 21.35 | 200 | 22.54 | HDPE | 187.6 | P | No | G | M | - | - | - | - | - | - | - | - | - | - | - | - | - | - | - | - | - | - | - | - | - | - | - | - | - | - | - | - | - | - | - | - | - | - | - | - | - | - | - | - | - | - | - | 20.96 | - | - | - | - | - | - | - | - | - | - | - | - | - | - | - | - | - | - | - | - | - | - | - | - | - | - | - | - | - | - | - | - | 22.54 | - | - | 21.35 | - | - | - | - | - | - | - | - | - | - | - | - | - | - | - | - | - | - | - | - | - | - | - | - | - | 22.54 | - | - | - | - | - | - | - | - | - | - | - | - | - | - | 21.35 | - | - | 2 | 2 | - | -
| BZ-14 | BZ-14A | 36.97 | 1.21 | 37.04 | 1.95 | 1.58 | 39.29 | 39.3 | 37.7 | 38.1 | 200 | 39.29 | HDPE | 187.6 | R | No | V | M | - | - | - | - | - | - | - | - | - | - | - | - | - | - | - | - | - | - | - | - | - | - | - | - | - | - | - | - | - | - | - | - | - | - | - | - | - | - | - | - | 37.7 | - | - | - | - | - | - | - | - | - | - | - | - | - | - | - | - | - | - | - | - | - | - | - | - | - | - | - | - | - | - | - | - | - | - | 39.29 | - | - | 38.1 | - | - | - | - | - | - | - | - | 38.1 | - | - | - | - | - | - | - | - | 38.1 | - | - | - | - | - | - | - | - | - | - | - | - | - | - | - | - | - | - | - | - | - | - | - | 38.1 | - | - | 2 | 2 | - | -
| BZ-14A | BZ-13 | 37.04 | 1.95 | 36.79 | 2.42 | 2.185 | 44.86 | 44.86 | 43.27 | 43.67 | 200 | 44.86 | HDPE | 187.6 | R | No | V | M | - | - | - | - | - | - | - | - | - | - | - | - | - | - | - | - | - | - | - | - | - | - | - | - | - | - | - | - | - | - | - | - | - | - | - | - | - | - | - | - | - | - | - | - | 43.27 | - | - | - | - | - | - | - | - | - | - | - | - | - | - | - | - | - | - | - | - | - | - | - | - | - | - | - | - | - | - | 44.86 | - | - | 43.67 | - | - | - | - | - | - | - | - | 43.67 | - | - | - | - | - | - | - | - | 43.67 | - | - | - | - | - | - | - | - | - | - | - | - | - | - | - | - | - | - | - | - | - | - | - | 43.67 | - | - | 2 | 2 | - | -
| BZ-13 | BZ-17 | 36.79 | 2.42 | 35.73 | 1.73 | 2.075 | 53.34 | 53.34 | 51.74 | 52.14 | 200 | 53.35 | HDPE | 187.6 | P | No | V | M | - | - | - | - | - | - | - | - | - | - | - | - | - | - | - | - | - | - | - | - | - | - | - | - | - | - | - | - | - | - | - | - | - | - | - | - | - | - | - | - | - | - | - | - | - | 51.74 | - | - | - | - | - | - | - | - | - | - | - | - | - | - | - | - | - | - | - | - | - | - | - | - | - | - | - | - | - | 53.35 | - | - | - | 52.14 | - | - | - | - | - | - | - | - | - | - | - | - | - | - | - | - | - | - | - | - | - | - | - | - | - | 53.34 | - | - | - | - | - | - | - | - | - | - | - | - | - | - | 52.14 | - | - | 2 | 2 | - | -
| BZ-15 | BZ-16 | 35.83 | 1.3 | 35.69 | 1.39 | 1.345 | 38.26 | 38.26 | 36.66 | 37.06 | 200 | 38.26 | HDPE | 187.6 | P | No | F | E | - | - | - | 36.66 | - | - | - | - | - | - | - | - | - | - | - | - | - | - | - | - | - | - | - | - | - | - | - | - | - | - | - | - | - | - | - | - | - | - | - | - | - | - | - | - | - | - | - | - | - | - | - | - | - | - | - | - | - | - | - | - | - | - | - | - | - | - | - | - | - | - | - | - | - | 38.26 | - | - | - | - | - | 37.06 | - | - | - | - | - | - | - | - | - | - | - | - | - | - | - | - | - | - | - | - | - | - | - | - | - | 38.26 | - | - | - | - | - | - | - | - | - | - | - | - | - | - | 37.06 | - | - | 2 | 2 | - | -
| BZ-16 | BZ-17 | 35.69 | 1.39 | 35.73 | 1.73 | 1.56 | 48.47 | 48.47 | 46.87 | 47.27 | 200 | 48.47 | HDPE | 187.6 | P | No | F | E | - | - | - | - | - | 46.87 | - | - | - | - | - | - | - | - | - | - | - | - | - | - | - | - | - | - | - | - | - | - | - | - | - | - | - | - | - | - | - | - | - | - | - | - | - | - | - | - | - | - | - | - | - | - | - | - | - | - | - | - | - | - | - | - | - | - | - | - | - | - | - | - | - | - | - | 48.47 | - | - | - | - | - | 47.27 | - | - | - | - | - | - | - | - | - | - | - | - | - | - | - | - | - | - | - | - | - | - | - | - | - | 48.47 | - | - | - | - | - | - | - | - | - | - | - | - | - | - | 47.27 | - | - | 2 | 2 | - | -
| BZ-17 | BZ-18 | 35.73 | 1.73 | 35.47 | 1.77 | 1.75 | 46.03 | 46.03 | 44.43 | 44.83 | 200 | 46.03 | HDPE | 187.6 | P | No | F | E | - | - | - | - | - | 44.43 | - | - | - | - | - | - | - | - | - | - | - | - | - | - | - | - | - | - | - | - | - | - | - | - | - | - | - | - | - | - | - | - | - | - | - | - | - | - | - | - | - | - | - | - | - | - | - | - | - | - | - | - | - | - | - | - | - | - | - | - | - | - | - | - | - | - | - | 46.03 | - | - | - | - | - | 44.83 | - | - | - | - | - | - | - | - | - | - | - | - | - | - | - | - | - | - | - | - | - | - | - | - | - | 46.03 | - | - | - | - | - | - | - | - | - | - | - | - | - | - | 44.83 | - | - | 2 | 2 | - | -
| BZ-18 | BZ-19 | 35.47 | 1.77 | 35.51 | 1.94 | 1.855 | 21.57 | 21.57 | 19.97 | 20.37 | 200 | 21.57 | HDPE | 187.6 | P | No | F | E | - | - | - | - | - | - | - | 19.97 | - | - | - | - | - | - | - | - | - | - | - | - | - | - | - | - | - | - | - | - | - | - | - | - | - | - | - | - | - | - | - | - | - | - | - | - | - | - | - | - | - | - | - | - | - | - | - | - | - | - | - | - | - | - | - | - | - | - | - | - | - | - | - | - | - | 21.57 | - | - | - | - | - | 20.37 | - | - | - | - | - | - | - | - | - | - | - | - | - | - | - | - | - | - | - | - | - | - | - | - | - | 21.57 | - | - | - | - | - | - | - | - | - | - | - | - | - | - | 20.37 | - | - | 2 | 2 | - | -
| BZ-19 | BZ-24 | 35.51 | 1.94 | 34.51 | 1.62 | 1.78 | 49.3 | 49.3 | 47.7 | 48.1 | 200 | 49.31 | HDPE | 187.6 | P | No | F | E | - | - | - | - | - | - | - | 47.7 | - | - | - | - | - | - | - | - | - | - | - | - | - | - | - | - | - | - | - | - | - | - | - | - | - | - | - | - | - | - | - | - | - | - | - | - | - | - | - | - | - | - | - | - | - | - | - | - | - | - | - | - | - | - | - | - | - | - | - | - | - | - | - | - | - | 49.31 | - | - | - | - | - | 48.1 | - | - | - | - | - | - | - | - | - | - | - | - | - | - | - | - | - | - | - | - | - | - | - | - | - | 49.3 | - | - | - | - | - | - | - | - | - | - | - | - | - | - | 48.1 | - | - | 2 | 2 | - | -
| BZ-24 | BZ-25 | 34.51 | 1.62 | 33.45 | 1.58 | 1.6 | 49.2 | 49.2 | 47.61 | 48.01 | 200 | 49.21 | HDPE | 187.6 | R | No | F | E | - | - | - | - | 47.61 | - | - | - | - | - | - | - | - | - | - | - | - | - | - | - | - | - | - | - | - | - | - | - | - | - | - | - | - | - | - | - | - | - | - | - | - | - | - | - | - | - | - | - | - | - | - | - | - | - | - | - | - | - | - | - | - | - | - | - | - | - | - | - | - | - | - | - | - | 49.21 | - | - | - | - | 48.01 | - | - | - | - | - | - | - | - | 48.01 | - | - | - | - | - | - | - | - | 48.01 | - | - | - | - | - | - | - | - | - | - | - | - | - | - | - | - | - | - | - | - | - | - | - | 48.01 | - | - | 2 | 2 | - | -
| BZ-25 | BZ-26 | 33.45 | 1.58 | 32.53 | 2.33 | 1.955 | 63.84 | 63.84 | 62.26 | 62.66 | 200 | 63.85 | HDPE | 187.6 | R | No | F | E | - | - | - | - | - | - | 62.26 | - | - | - | - | - | - | - | - | - | - | - | - | - | - | - | - | - | - | - | - | - | - | - | - | - | - | - | - | - | - | - | - | - | - | - | - | - | - | - | - | - | - | - | - | - | - | - | - | - | - | - | - | - | - | - | - | - | - | - | - | - | - | - | - | - | - | 63.85 | - | - | - | - | 62.66 | - | - | - | - | - | - | - | - | 62.66 | - | - | - | - | - | - | - | - | 62.66 | - | - | - | - | - | - | - | - | - | - | - | - | - | - | - | - | - | - | - | - | - | - | - | 62.66 | - | - | 2 | 2 | - | -
| BZ-26 | BZ-91 | 32.53 | 2.33 | 31.81 | 2.98 | 2.655 | 56.21 | 56.21 | 54.63 | 55.03 | 315 | 56.21 | PVC | 295.6 | P | No | F | E | - | - | - | - | - | - | - | - | - | - | - | - | - | - | - | - | - | - | - | - | - | - | - | - | - | - | - | - | - | 54.63 | - | - | - | - | - | - | - | - | - | - | - | - | - | - | - | - | - | - | - | - | - | - | - | - | - | - | - | - | - | - | - | - | - | - | - | - | - | - | - | - | - | - | - | 56.21 | - | - | - | - | - | - | - | - | 55.03 | - | - | - | - | - | - | - | - | - | - | - | - | - | - | - | - | - | - | - | - | - | - | - | - | - | - | - | 56.21 | - | - | - | - | - | - | - | - | - | - | - | 55.03 | 2 | - | - | 2
| BZ-32 | BZ-31 | 35.34 | 1.2 | 34.49 | 1.84 | 1.52 | 45.6 | 45.6 | 44.03 | 44.42 | 200 | 45.61 | HDPE | 187.6 | R | No | V | M | - | - | - | - | - | - | - | - | - | - | - | - | - | - | - | - | - | - | - | - | - | - | - | - | - | - | - | - | - | - | - | - | - | - | - | - | - | - | - | - | 44.03 | - | - | - | - | - | - | - | - | - | - | - | - | - | - | - | - | - | - | - | - | - | - | - | - | - | - | - | - | - | - | - | - | - | - | 45.61 | - | - | 44.42 | - | - | - | - | - | - | - | - | 44.42 | - | - | - | - | - | - | - | - | 44.42 | - | - | - | - | - | - | - | - | - | - | - | - | - | - | - | - | - | - | - | - | - | - | - | 44.42 | - | - | 2 | 2 | - | -
| BZ-29 | BZ-30 | 35.19 | 1.2 | 34.76 | 2.01 | 1.605 | 28.6 | 28.61 | 27.03 | 27.43 | 200 | 28.6 | HDPE | 187.6 | P | No | F | E | - | - | - | - | - | 27.03 | - | - | - | - | - | - | - | - | - | - | - | - | - | - | - | - | - | - | - | - | - | - | - | - | - | - | - | - | - | - | - | - | - | - | - | - | - | - | - | - | - | - | - | - | - | - | - | - | - | - | - | - | - | - | - | - | - | - | - | - | - | - | - | - | - | - | - | 28.6 | - | - | - | - | - | 27.43 | - | - | - | - | - | - | - | - | - | - | - | - | - | - | - | - | - | - | - | - | - | - | - | - | - | 28.6 | - | - | - | - | - | - | - | - | - | - | - | - | - | - | 27.43 | - | - | 2 | 2 | - | -
| BZ-30 | BZ-31 | 34.76 | 2.01 | 34.49 | 1.84 | 1.925 | 18.35 | 18.35 | 16.75 | 17.15 | 200 | 18.35 | HDPE | 187.6 | P | No | F | E | - | - | - | - | - | - | - | 16.75 | - | - | - | - | - | - | - | - | - | - | - | - | - | - | - | - | - | - | - | - | - | - | - | - | - | - | - | - | - | - | - | - | - | - | - | - | - | - | - | - | - | - | - | - | - | - | - | - | - | - | - | - | - | - | - | - | - | - | - | - | - | - | - | - | - | 18.35 | - | - | - | - | - | 17.15 | - | - | - | - | - | - | - | - | - | - | - | - | - | - | - | - | - | - | - | - | - | - | - | - | - | 18.35 | - | - | - | - | - | - | - | - | - | - | - | - | - | - | 17.15 | - | - | 2 | 2 | - | -
| BZ-79 | BZ-80 | 34.72 | 1.63 | 34.59 | 1.74 | 1.685 | 48.31 | 48.31 | 46.71 | 47.11 | 200 | 48.31 | HDPE | 187.6 | P | No | G | M | - | - | - | - | - | - | - | - | - | - | - | - | - | - | - | - | - | - | - | - | - | - | - | - | - | - | - | - | - | - | - | - | - | - | - | - | - | - | - | - | - | 46.71 | - | - | - | - | - | - | - | - | - | - | - | - | - | - | - | - | - | - | - | - | - | - | - | - | - | - | - | - | - | - | - | - | - | - | 48.31 | - | - | 47.11 | - | - | - | - | - | - | - | - | - | - | - | - | - | - | - | - | - | - | - | - | - | - | - | - | - | 48.31 | - | - | - | - | - | - | - | - | - | - | - | - | - | - | 47.11 | - | - | 2 | 2 | - | -
| BZ-80 | BZ-30 | 34.59 | 1.74 | 34.76 | 2.01 | 1.875 | 35.69 | 35.69 | 34.09 | 34.49 | 200 | 35.69 | HDPE | 187.6 | P | No | F | E | - | - | - | - | - | - | - | 34.09 | - | - | - | - | - | - | - | - | - | - | - | - | - | - | - | - | - | - | - | - | - | - | - | - | - | - | - | - | - | - | - | - | - | - | - | - | - | - | - | - | - | - | - | - | - | - | - | - | - | - | - | - | - | - | - | - | - | - | - | - | - | - | - | - | - | 35.69 | - | - | - | - | - | 34.49 | - | - | - | - | - | - | - | - | - | - | - | - | - | - | - | - | - | - | - | - | - | - | - | - | - | 35.69 | - | - | - | - | - | - | - | - | - | - | - | - | - | - | 34.49 | - | - | 2 | 2 | - | -
| BZ-31 | BZ-33 | 34.49 | 1.84 | 34.43 | 1.91 | 1.875 | 44.28 | 44.28 | 42.68 | 43.08 | 200 | 44.28 | HDPE | 187.6 | P | No | V | M | - | - | - | - | - | - | - | - | - | - | - | - | - | - | - | - | - | - | - | - | - | - | - | - | - | - | - | - | - | - | - | - | - | - | - | - | - | - | - | - | - | - | - | 42.68 | - | - | - | - | - | - | - | - | - | - | - | - | - | - | - | - | - | - | - | - | - | - | - | - | - | - | - | - | - | - | - | 44.28 | - | - | - | 43.08 | - | - | - | - | - | - | - | - | - | - | - | - | - | - | - | - | - | - | - | - | - | - | - | - | - | 44.28 | - | - | - | - | - | - | - | - | - | - | - | - | - | - | 43.08 | - | - | 2 | 2 | - | -
| BZ-33 | BZ-34 | 34.43 | 1.91 | 34.22 | 1.82 | 1.865 | 44.62 | 44.62 | 43.02 | 43.42 | 200 | 44.62 | HDPE | 187.6 | P | No | V | M | - | - | - | - | - | - | - | - | - | - | - | - | - | - | - | - | - | - | - | - | - | - | - | - | - | - | - | - | - | - | - | - | - | - | - | - | - | - | - | - | - | - | - | 43.02 | - | - | - | - | - | - | - | - | - | - | - | - | - | - | - | - | - | - | - | - | - | - | - | - | - | - | - | - | - | - | - | 44.62 | - | - | - | 43.42 | - | - | - | - | - | - | - | - | - | - | - | - | - | - | - | - | - | - | - | - | - | - | - | - | - | 44.62 | - | - | - | - | - | - | - | - | - | - | - | - | - | - | 43.42 | - | - | 2 | 2 | - | -
| BZ-37 | BZ-36 | 35.38 | 1.2 | 34.71 | 2.45 | 1.825 | 38.5 | 38.52 | 36.95 | 37.35 | 200 | 38.51 | HDPE | 187.6 | P | No | V | M | - | - | - | - | - | - | - | - | - | - | - | - | - | - | - | - | - | - | - | - | - | - | - | - | - | - | - | - | - | - | - | - | - | - | - | - | - | - | - | - | - | - | - | 36.95 | - | - | - | - | - | - | - | - | - | - | - | - | - | - | - | - | - | - | - | - | - | - | - | - | - | - | - | - | - | - | - | 38.51 | - | - | - | 37.35 | - | - | - | - | - | - | - | - | - | - | - | - | - | - | - | - | - | - | - | - | - | - | - | - | - | 38.5 | - | - | - | - | - | - | - | - | - | - | - | - | - | - | 37.35 | - | - | 2 | 2 | - | -
| BZ-35 | BZ-34 | 34.25 | 1.2 | 34.22 | 1.82 | 1.51 | 43.72 | 43.72 | 42.13 | 42.52 | 200 | 43.72 | HDPE | 187.6 | P | No | V | M | - | - | - | - | - | - | - | - | - | - | - | - | - | - | - | - | - | - | - | - | - | - | - | - | - | - | - | - | - | - | - | - | - | - | - | - | - | - | - | - | - | 42.13 | - | - | - | - | - | - | - | - | - | - | - | - | - | - | - | - | - | - | - | - | - | - | - | - | - | - | - | - | - | - | - | - | - | 43.72 | - | - | - | 42.52 | - | - | - | - | - | - | - | - | - | - | - | - | - | - | - | - | - | - | - | - | - | - | - | - | - | 43.72 | - | - | - | - | - | - | - | - | - | - | - | - | - | - | 42.52 | - | - | 2 | 2 | - | -
| BZ-34 | BZ-36 | 34.22 | 1.82 | 34.71 | 2.45 | 2.135 | 51.11 | 51.11 | 49.51 | 49.91 | 200 | 51.11 | HDPE | 187.6 | P | No | V | M | - | - | - | - | - | - | - | - | - | - | - | - | - | - | - | - | - | - | - | - | - | - | - | - | - | - | - | - | - | - | - | - | - | - | - | - | - | - | - | - | - | - | - | - | - | 49.51 | - | - | - | - | - | - | - | - | - | - | - | - | - | - | - | - | - | - | - | - | - | - | - | - | - | - | - | - | - | 51.11 | - | - | - | 49.91 | - | - | - | - | - | - | - | - | - | - | - | - | - | - | - | - | - | - | - | - | - | - | - | - | - | 51.11 | - | - | - | - | - | - | - | - | - | - | - | - | - | - | 49.91 | - | - | 2 | 2 | - | -
| BZ-36 | BZ-38 | 34.71 | 2.45 | 34.92 | 2.79 | 2.62 | 46.89 | 46.89 | 45.29 | 45.69 | 250 | 46.89 | HDPE | 234.6 | P | No | V | M | - | - | - | - | - | - | - | - | - | - | - | - | - | - | - | - | - | - | - | - | - | - | - | - | - | - | - | - | - | - | - | - | - | - | - | - | - | - | - | - | - | - | - | - | - | - | - | 45.29 | - | - | - | - | - | - | - | - | - | - | - | - | - | - | - | - | - | - | - | - | - | - | - | - | - | - | - | 46.89 | - | - | - | 45.69 | - | - | - | - | - | - | - | - | - | - | - | - | - | - | - | - | - | - | - | - | - | - | - | - | - | - | 46.89 | - | - | - | - | - | - | - | - | - | - | - | - | - | - | 45.69 | - | 2 | - | 2 | -
| BZ-38 | BZ-39 | 34.92 | 2.79 | 34.42 | 2.41 | 2.6 | 45.8 | 45.8 | 44.2 | 44.6 | 250 | 45.8 | HDPE | 234.6 | P | No | V | M | - | - | - | - | - | - | - | - | - | - | - | - | - | - | - | - | - | - | - | - | - | - | - | - | - | - | - | - | - | - | - | - | - | - | - | - | - | - | - | - | - | - | - | - | - | - | - | 44.2 | - | - | - | - | - | - | - | - | - | - | - | - | - | - | - | - | - | - | - | - | - | - | - | - | - | - | - | 45.8 | - | - | - | 44.6 | - | - | - | - | - | - | - | - | - | - | - | - | - | - | - | - | - | - | - | - | - | - | - | - | - | - | 45.8 | - | - | - | - | - | - | - | - | - | - | - | - | - | - | 44.6 | - | 2 | - | 2 | -
| BZ-41 | BZ-39 | 34.95 | 1.24 | 34.42 | 2.41 | 1.825 | 38.5 | 38.52 | 36.94 | 37.34 | 200 | 38.5 | HDPE | 187.6 | R | No | F | E | - | - | - | - | - | - | 36.94 | - | - | - | - | - | - | - | - | - | - | - | - | - | - | - | - | - | - | - | - | - | - | - | - | - | - | - | - | - | - | - | - | - | - | - | - | - | - | - | - | - | - | - | - | - | - | - | - | - | - | - | - | - | - | - | - | - | - | - | - | - | - | - | - | - | - | 38.5 | - | - | - | - | 37.34 | - | - | - | - | - | - | - | - | 37.34 | - | - | - | - | - | - | - | - | 37.34 | - | - | - | - | - | - | - | - | - | - | - | - | - | - | - | - | - | - | - | - | - | - | - | 37.34 | - | - | 2 | 2 | - | -
| BZ-39 | BZ-40 | 34.42 | 2.41 | 33.79 | 1.91 | 2.16 | 45.75 | 45.75 | 44.15 | 44.55 | 250 | 45.75 | HDPE | 234.6 | P | No | V | M | - | - | - | - | - | - | - | - | - | - | - | - | - | - | - | - | - | - | - | - | - | - | - | - | - | - | - | - | - | - | - | - | - | - | - | - | - | - | - | - | - | - | - | - | - | 44.15 | - | - | - | - | - | - | - | - | - | - | - | - | - | - | - | - | - | - | - | - | - | - | - | - | - | - | - | - | - | 45.75 | - | - | - | 44.55 | - | - | - | - | - | - | - | - | - | - | - | - | - | - | - | - | - | - | - | - | - | - | - | - | - | - | 45.75 | - | - | - | - | - | - | - | - | - | - | - | - | - | - | 44.55 | - | 2 | - | 2 | -
| BZ-40 | BZ-44 | 33.79 | 1.91 | 33.55 | 2.17 | 2.04 | 57.12 | 57.12 | 55.52 | 55.92 | 250 | 57.12 | HDPE | 234.6 | R | No | V | M | - | - | - | - | - | - | - | - | - | - | - | - | - | - | - | - | - | - | - | - | - | - | - | - | - | - | - | - | - | - | - | - | - | - | - | - | - | - | - | - | - | - | - | - | 55.52 | - | - | - | - | - | - | - | - | - | - | - | - | - | - | - | - | - | - | - | - | - | - | - | - | - | - | - | - | - | - | 57.12 | - | - | 55.92 | - | - | - | - | - | - | - | - | - | 55.92 | - | - | - | - | - | - | - | - | 55.92 | - | - | - | - | - | - | - | - | - | - | - | - | - | - | - | - | - | - | - | - | - | - | - | 55.92 | - | 2 | - | 2 | -
| BZ-38 | BZ-42 | 34.92 | 2.79 | 34.41 | 1.79 | 2.29 | 44.35 | 44.36 | 42.75 | 43.15 | 200 | 44.35 | HDPE | 187.6 | P | No | V | M | - | - | - | - | - | - | - | - | - | - | - | - | - | - | - | - | - | - | - | - | - | - | - | - | - | - | - | - | - | - | - | - | - | - | - | - | - | - | - | - | - | - | - | - | - | 42.75 | - | - | - | - | - | - | - | - | - | - | - | - | - | - | - | - | - | - | - | - | - | - | - | - | - | - | - | - | - | 44.35 | - | - | - | 43.15 | - | - | - | - | - | - | - | - | - | - | - | - | - | - | - | - | - | - | - | - | - | - | - | - | - | 44.35 | - | - | - | - | - | - | - | - | - | - | - | - | - | - | 43.15 | - | - | 2 | 2 | - | -
| BZ-42 | BZ-43 | 34.41 | 1.79 | 33.9 | 2.2 | 1.995 | 59.57 | 59.57 | 57.98 | 58.38 | 200 | 59.57 | HDPE | 187.6 | P | No | V | M | - | - | - | - | - | - | - | - | - | - | - | - | - | - | - | - | - | - | - | - | - | - | - | - | - | - | - | - | - | - | - | - | - | - | - | - | - | - | - | - | - | - | - | 57.98 | - | - | - | - | - | - | - | - | - | - | - | - | - | - | - | - | - | - | - | - | - | - | - | - | - | - | - | - | - | - | - | 59.57 | - | - | - | 58.38 | - | - | - | - | - | - | - | - | - | - | - | - | - | - | - | - | - | - | - | - | - | - | - | - | - | 59.57 | - | - | - | - | - | - | - | - | - | - | - | - | - | - | 58.38 | - | - | 2 | 2 | - | -
| BZ-94 | BZ-43 | 34.05 | 1 | 33.9 | 2.2 | 1.6 | 19 | 19.04 | 17.45 | 17.85 | 200 | 19 | HDPE | 187.6 | P | No | V | M | - | - | - | - | - | - | - | - | - | - | - | - | - | - | - | - | - | - | - | - | - | - | - | - | - | - | - | - | - | - | - | - | - | - | - | - | - | - | - | - | - | 17.45 | - | - | - | - | - | - | - | - | - | - | - | - | - | - | - | - | - | - | - | - | - | - | - | - | - | - | - | - | - | - | - | - | - | 19 | - | - | - | 17.85 | - | - | - | - | - | - | - | - | - | - | - | - | - | - | - | - | - | - | - | - | - | - | - | - | - | 19 | - | - | - | - | - | - | - | - | - | - | - | - | - | - | 17.85 | - | - | 2 | 2 | - | -
| BZ-43 | BZ-44 | 33.9 | 2.2 | 33.55 | 2.17 | 2.185 | 47.37 | 47.37 | 45.77 | 46.17 | 200 | 47.37 | HDPE | 187.6 | P | No | V | M | - | - | - | - | - | - | - | - | - | - | - | - | - | - | - | - | - | - | - | - | - | - | - | - | - | - | - | - | - | - | - | - | - | - | - | - | - | - | - | - | - | - | - | - | - | 45.77 | - | - | - | - | - | - | - | - | - | - | - | - | - | - | - | - | - | - | - | - | - | - | - | - | - | - | - | - | - | 47.37 | - | - | - | 46.17 | - | - | - | - | - | - | - | - | - | - | - | - | - | - | - | - | - | - | - | - | - | - | - | - | - | 47.37 | - | - | - | - | - | - | - | - | - | - | - | - | - | - | 46.17 | - | - | 2 | 2 | - | -
| BZ-44 | BZ-45 | 33.55 | 2.17 | 33.2 | 1.96 | 2.065 | 36.93 | 36.93 | 35.33 | 35.73 | 250 | 36.93 | HDPE | 234.6 | R | No | V | M | - | - | - | - | - | - | - | - | - | - | - | - | - | - | - | - | - | - | - | - | - | - | - | - | - | - | - | - | - | - | - | - | - | - | - | - | - | - | - | - | - | - | - | - | 35.33 | - | - | - | - | - | - | - | - | - | - | - | - | - | - | - | - | - | - | - | - | - | - | - | - | - | - | - | - | - | - | 36.93 | - | - | 35.73 | - | - | - | - | - | - | - | - | - | 35.73 | - | - | - | - | - | - | - | - | 35.73 | - | - | - | - | - | - | - | - | - | - | - | - | - | - | - | - | - | - | - | - | - | - | - | 35.73 | - | 2 | - | 2 | -
| BZ-46 | BZ-45 | 33.44 | 1.2 | 33.2 | 1.96 | 1.58 | 53.38 | 53.39 | 51.79 | 52.19 | 200 | 53.38 | HDPE | 187.6 | R | No | F | E | - | - | - | - | 51.79 | - | - | - | - | - | - | - | - | - | - | - | - | - | - | - | - | - | - | - | - | - | - | - | - | - | - | - | - | - | - | - | - | - | - | - | - | - | - | - | - | - | - | - | - | - | - | - | - | - | - | - | - | - | - | - | - | - | - | - | - | - | - | - | - | - | - | - | - | 53.38 | - | - | - | - | 52.19 | - | - | - | - | - | - | - | - | 52.19 | - | - | - | - | - | - | - | - | 52.19 | - | - | - | - | - | - | - | - | - | - | - | - | - | - | - | - | - | - | - | - | - | - | - | 52.19 | - | - | 2 | 2 | - | -
| BZ-45 | BZ-47 | 33.2 | 1.96 | 33.17 | 2.06 | 2.01 | 22.88 | 22.88 | 21.28 | 21.68 | 250 | 22.88 | HDPE | 234.6 | R | No | F | E | - | - | - | - | - | - | - | - | 21.28 | - | - | - | - | - | - | - | - | - | - | - | - | - | - | - | - | - | - | - | - | - | - | - | - | - | - | - | - | - | - | - | - | - | - | - | - | - | - | - | - | - | - | - | - | - | - | - | - | - | - | - | - | - | - | - | - | - | - | - | - | - | - | - | - | 22.88 | - | - | - | - | 21.68 | - | - | - | - | - | - | - | - | - | 21.68 | - | - | - | - | - | - | - | - | 21.68 | - | - | - | - | - | - | - | - | - | - | - | - | - | - | - | - | - | - | - | - | - | - | - | 21.68 | - | 2 | - | 2 | -
| BZ-47 | BZ-48 | 33.17 | 2.06 | 33.05 | 2.08 | 2.07 | 10.06 | 10.06 | 8.46 | 8.86 | 250 | 10.06 | HDPE | 234.6 | R | No | V | M | - | - | - | - | - | - | - | - | - | - | - | - | - | - | - | - | - | - | - | - | - | - | - | - | - | - | - | - | - | - | - | - | - | - | - | - | - | - | - | - | - | - | - | - | 8.46 | - | - | - | - | - | - | - | - | - | - | - | - | - | - | - | - | - | - | - | - | - | - | - | - | - | - | - | - | - | - | 10.06 | - | - | 8.86 | - | - | - | - | - | - | - | - | - | 8.86 | - | - | - | - | - | - | - | - | 8.86 | - | - | - | - | - | - | - | - | - | - | - | - | - | - | - | - | - | - | - | - | - | - | - | 8.86 | - | 2 | - | 2 | -
| BZ-48 | BZ-48A | 33.05 | 2.08 | 33.12 | 2.25 | 2.165 | 35.25 | 35.25 | 33.65 | 34.05 | 250 | 35.25 | HDPE | 234.6 | P | No | V | M | - | - | - | - | - | - | - | - | - | - | - | - | - | - | - | - | - | - | - | - | - | - | - | - | - | - | - | - | - | - | - | - | - | - | - | - | - | - | - | - | - | - | - | - | - | 33.65 | - | - | - | - | - | - | - | - | - | - | - | - | - | - | - | - | - | - | - | - | - | - | - | - | - | - | - | - | - | 35.25 | - | - | - | 34.05 | - | - | - | - | - | - | - | - | - | - | - | - | - | - | - | - | - | - | - | - | - | - | - | - | - | - | 35.25 | - | - | - | - | - | - | - | - | - | - | - | - | - | - | 34.05 | - | 2 | - | 2 | -
| BZ-48A | BZ-49 | 33.12 | 2.25 | 33.46 | 2.71 | 2.48 | 42.35 | 42.35 | 40.75 | 41.15 | 250 | 42.35 | HDPE | 234.6 | R | No | V | M | - | - | - | - | - | - | - | - | - | - | - | - | - | - | - | - | - | - | - | - | - | - | - | - | - | - | - | - | - | - | - | - | - | - | - | - | - | - | - | - | - | - | - | - | 40.75 | - | - | - | - | - | - | - | - | - | - | - | - | - | - | - | - | - | - | - | - | - | - | - | - | - | - | - | - | - | - | 42.35 | - | - | 41.15 | - | - | - | - | - | - | - | - | - | 41.15 | - | - | - | - | - | - | - | - | 41.15 | - | - | - | - | - | - | - | - | - | - | - | - | - | - | - | - | - | - | - | - | - | - | - | 41.15 | - | 2 | - | 2 | -
| BZ-51 | BZ-49 | 33.44 | 1.31 | 33.46 | 2.71 | 2.01 | 39.02 | 39.05 | 37.45 | 37.85 | 200 | 39.02 | HDPE | 187.6 | P | No | V | M | - | - | - | - | - | - | - | - | - | - | - | - | - | - | - | - | - | - | - | - | - | - | - | - | - | - | - | - | - | - | - | - | - | - | - | - | - | - | - | - | - | - | - | - | - | 37.45 | - | - | - | - | - | - | - | - | - | - | - | - | - | - | - | - | - | - | - | - | - | - | - | - | - | - | - | - | - | 39.02 | - | - | - | 37.85 | - | - | - | - | - | - | - | - | - | - | - | - | - | - | - | - | - | - | - | - | - | - | - | - | - | 39.02 | - | - | - | - | - | - | - | - | - | - | - | - | - | - | 37.85 | - | - | 2 | 2 | - | -
| BZ-49 | BZ-50 | 33.46 | 2.71 | 32.77 | 2.17 | 2.44 | 44.09 | 44.09 | 42.49 | 42.89 | 250 | 44.1 | HDPE | 234.6 | R | No | V | M | - | - | - | - | - | - | - | - | - | - | - | - | - | - | - | - | - | - | - | - | - | - | - | - | - | - | - | - | - | - | - | - | - | - | - | - | - | - | - | - | - | - | - | - | 42.49 | - | - | - | - | - | - | - | - | - | - | - | - | - | - | - | - | - | - | - | - | - | - | - | - | - | - | - | - | - | - | 44.1 | - | - | 42.89 | - | - | - | - | - | - | - | - | - | 42.89 | - | - | - | - | - | - | - | - | 42.89 | - | - | - | - | - | - | - | - | - | - | - | - | - | - | - | - | - | - | - | - | - | - | - | 42.89 | - | 2 | - | 2 | -
| BZ-50 | BZ-63 | 32.77 | 2.17 | 32.35 | 2.02 | 2.095 | 35.91 | 35.91 | 34.31 | 34.71 | 315 | 35.91 | PVC | 295.6 | P | No | V | M | - | - | - | - | - | - | - | - | - | - | - | - | - | - | - | - | - | - | - | - | - | - | - | - | - | - | - | - | - | - | - | - | - | - | - | - | - | - | - | - | - | - | - | - | - | - | - | - | - | - | - | - | - | - | - | - | - | - | - | - | - | - | - | 34.31 | - | - | - | - | - | - | - | - | - | - | - | 35.91 | - | - | - | - | - | - | 34.71 | - | - | - | - | - | - | - | - | - | - | - | - | - | - | - | - | - | - | - | - | - | - | - | - | - | - | - | 35.91 | - | - | - | - | - | - | - | - | - | - | - | 34.71 | 2 | - | - | 2
| BZ-59 | BZ-59A | 32.98 | 1.64 | 32.85 | 1.66 | 1.65 | 47.43 | 47.43 | 45.83 | 46.23 | 200 | 47.43 | HDPE | 187.6 | R | No | V | M | - | - | - | - | - | - | - | - | - | - | - | - | - | - | - | - | - | - | - | - | - | - | - | - | - | - | - | - | - | - | - | - | - | - | - | - | - | - | - | - | 45.83 | - | - | - | - | - | - | - | - | - | - | - | - | - | - | - | - | - | - | - | - | - | - | - | - | - | - | - | - | - | - | - | - | - | - | 47.43 | - | - | 46.23 | - | - | - | - | - | - | - | - | 46.23 | - | - | - | - | - | - | - | - | 46.23 | - | - | - | - | - | - | - | - | - | - | - | - | - | - | - | - | - | - | - | - | - | - | - | 46.23 | - | - | 2 | 2 | - | -
| BZ-59A | BZ-61 | 32.85 | 1.66 | 32.75 | 1.68 | 1.67 | 38.56 | 38.56 | 36.96 | 37.36 | 200 | 38.56 | HDPE | 187.6 | R | No | G | M | - | - | - | - | - | - | - | - | - | - | - | - | - | - | - | - | - | - | - | - | - | - | - | - | - | - | - | - | - | - | - | - | - | - | - | - | - | - | - | - | 36.96 | - | - | - | - | - | - | - | - | - | - | - | - | - | - | - | - | - | - | - | - | - | - | - | - | - | - | - | - | - | - | - | - | - | - | - | 38.56 | - | 37.36 | - | - | - | - | - | - | - | - | 37.36 | - | - | - | - | - | - | - | - | 37.36 | - | - | - | - | - | - | - | - | - | - | - | - | - | - | - | - | - | - | - | - | - | - | - | 37.36 | - | - | 2 | 2 | - | -
| BZ-61 | BZ-62 | 32.75 | 1.68 | 32.71 | 1.72 | 1.7 | 7.69 | 7.69 | 6.09 | 6.49 | 200 | 7.69 | HDPE | 187.6 | R | No | G | M | - | - | - | - | - | - | - | - | - | - | - | - | - | - | - | - | - | - | - | - | - | - | - | - | - | - | - | - | - | - | - | - | - | - | - | - | - | - | - | - | 6.09 | - | - | - | - | - | - | - | - | - | - | - | - | - | - | - | - | - | - | - | - | - | - | - | - | - | - | - | - | - | - | - | - | - | - | - | 7.69 | - | 6.49 | - | - | - | - | - | - | - | - | 6.49 | - | - | - | - | - | - | - | - | 6.49 | - | - | - | - | - | - | - | - | - | - | - | - | - | - | - | - | - | - | - | - | - | - | - | 6.49 | - | - | 2 | 2 | - | -
| BZ-62 | BZ-62A | 32.71 | 1.72 | 32.66 | 1.83 | 1.775 | 36.1 | 36.1 | 34.5 | 34.9 | 200 | 36.1 | HDPE | 187.6 | R | No | V | M | - | - | - | - | - | - | - | - | - | - | - | - | - | - | - | - | - | - | - | - | - | - | - | - | - | - | - | - | - | - | - | - | - | - | - | - | - | - | - | - | - | - | 34.5 | - | - | - | - | - | - | - | - | - | - | - | - | - | - | - | - | - | - | - | - | - | - | - | - | - | - | - | - | - | - | - | - | 36.1 | - | - | 34.9 | - | - | - | - | - | - | - | - | 34.9 | - | - | - | - | - | - | - | - | 34.9 | - | - | - | - | - | - | - | - | - | - | - | - | - | - | - | - | - | - | - | - | - | - | - | 34.9 | - | - | 2 | 2 | - | -
| BZ-62A | BZ-50 | 32.66 | 1.83 | 32.77 | 2.17 | 2 | 41.13 | 41.13 | 39.53 | 39.93 | 200 | 41.13 | HDPE | 187.6 | P | No | V | M | - | - | - | - | - | - | - | - | - | - | - | - | - | - | - | - | - | - | - | - | - | - | - | - | - | - | - | - | - | - | - | - | - | - | - | - | - | - | - | - | - | - | - | 39.53 | - | - | - | - | - | - | - | - | - | - | - | - | - | - | - | - | - | - | - | - | - | - | - | - | - | - | - | - | - | - | - | 41.13 | - | - | - | 39.93 | - | - | - | - | - | - | - | - | - | - | - | - | - | - | - | - | - | - | - | - | - | - | - | - | - | 41.13 | - | - | - | - | - | - | - | - | - | - | - | - | - | - | 39.93 | - | - | 2 | 2 | - | -
| BZ-64 | BZ-65 | 32.6 | 1.2 | 32.38 | 1.65 | 1.425 | 31.48 | 31.48 | 29.89 | 30.29 | 200 | 31.48 | HDPE | 187.6 | R | No | V | M | - | - | - | - | - | - | - | - | - | - | - | - | - | - | - | - | - | - | - | - | - | - | - | - | - | - | - | - | - | - | - | - | - | - | - | - | - | - | 29.89 | - | - | - | - | - | - | - | - | - | - | - | - | - | - | - | - | - | - | - | - | - | - | - | - | - | - | - | - | - | - | - | - | - | - | - | - | 31.48 | - | - | 30.29 | - | - | - | - | - | - | - | - | 30.29 | - | - | - | - | - | - | - | - | 30.29 | - | - | - | - | - | - | - | - | - | - | - | - | - | - | - | - | - | - | - | - | - | - | - | 30.29 | - | - | 2 | 2 | - | -
| BZ-65A | BZ-65 | 32.22 | 1.2 | 32.38 | 1.65 | 1.425 | 37.66 | 37.66 | 36.06 | 36.46 | 200 | 37.66 | HDPE | 187.6 | R | No | V | M | - | - | - | - | - | - | - | - | - | - | - | - | - | - | - | - | - | - | - | - | - | - | - | - | - | - | - | - | - | - | - | - | - | - | - | - | - | - | 36.06 | - | - | - | - | - | - | - | - | - | - | - | - | - | - | - | - | - | - | - | - | - | - | - | - | - | - | - | - | - | - | - | - | - | - | - | - | 37.66 | - | - | 36.46 | - | - | - | - | - | - | - | - | 36.46 | - | - | - | - | - | - | - | - | 36.46 | - | - | - | - | - | - | - | - | - | - | - | - | - | - | - | - | - | - | - | - | - | - | - | 36.46 | - | - | 2 | 2 | - | -
| BZ-65 | BZ-63 | 32.38 | 1.65 | 32.35 | 2.02 | 1.835 | 35.47 | 35.47 | 33.87 | 34.27 | 200 | 35.47 | HDPE | 187.6 | R | No | F | E | - | - | - | - | - | - | 33.87 | - | - | - | - | - | - | - | - | - | - | - | - | - | - | - | - | - | - | - | - | - | - | - | - | - | - | - | - | - | - | - | - | - | - | - | - | - | - | - | - | - | - | - | - | - | - | - | - | - | - | - | - | - | - | - | - | - | - | - | - | - | - | - | - | - | - | 35.47 | - | - | - | - | 34.27 | - | - | - | - | - | - | - | - | 34.27 | - | - | - | - | - | - | - | - | 34.27 | - | - | - | - | - | - | - | - | - | - | - | - | - | - | - | - | - | - | - | - | - | - | - | 34.27 | - | - | 2 | 2 | - | -
| BZ-63 | BZ-26 | 32.35 | 2.02 | 32.53 | 2.33 | 2.175 | 48.91 | 48.91 | 47.31 | 47.71 | 315 | 48.91 | PVC | 295.6 | P | No | F | E | - | - | - | - | - | - | - | - | - | - | - | - | - | - | - | - | - | - | - | - | - | - | - | - | - | - | - | 47.31 | - | - | - | - | - | - | - | - | - | - | - | - | - | - | - | - | - | - | - | - | - | - | - | - | - | - | - | - | - | - | - | - | - | - | - | - | - | - | - | - | - | - | - | - | - | 48.91 | - | - | - | - | - | - | - | - | 47.71 | - | - | - | - | - | - | - | - | - | - | - | - | - | - | - | - | - | - | - | - | - | - | - | - | - | - | - | 48.91 | - | - | - | - | - | - | - | - | - | - | - | 47.71 | 2 | - | - | 2
| BZ-66 | BZ-91 | 32.05 | 1.2 | 31.81 | 2.98 | 2.09 | 81.28 | 81.3 | 79.71 | 80.11 | 200 | 81.28 | HDPE | 187.6 | P | No | F | E | - | - | - | - | - | - | - | - | - | 79.71 | - | - | - | - | - | - | - | - | - | - | - | - | - | - | - | - | - | - | - | - | - | - | - | - | - | - | - | - | - | - | - | - | - | - | - | - | - | - | - | - | - | - | - | - | - | - | - | - | - | - | - | - | - | - | - | - | - | - | - | - | - | - | - | 81.28 | - | - | - | - | - | 80.11 | - | - | - | - | - | - | - | - | - | - | - | - | - | - | - | - | - | - | - | - | - | - | - | - | - | 81.28 | - | - | - | - | - | - | - | - | - | - | - | - | - | - | 80.11 | - | - | 2 | 2 | - | -
| BZ-66 | BZ-67 | 32.05 | 1.2 | 32.07 | 1.52 | 1.36 | 44.73 | 44.73 | 43.13 | 43.53 | 200 | 44.73 | HDPE | 187.6 | P | No | F | E | - | - | - | 43.13 | - | - | - | - | - | - | - | - | - | - | - | - | - | - | - | - | - | - | - | - | - | - | - | - | - | - | - | - | - | - | - | - | - | - | - | - | - | - | - | - | - | - | - | - | - | - | - | - | - | - | - | - | - | - | - | - | - | - | - | - | - | - | - | - | - | - | - | - | - | 44.73 | - | - | - | - | - | 43.53 | - | - | - | - | - | - | - | - | - | - | - | - | - | - | - | - | - | - | - | - | - | - | - | - | - | 44.73 | - | - | - | - | - | - | - | - | - | - | - | - | - | - | 43.53 | - | - | 2 | 2 | - | -
| BZ-67 | BZ-72 | 32.07 | 1.52 | 32.15 | 2.35 | 1.935 | 52.87 | 52.88 | 51.28 | 51.68 | 200 | 52.87 | HDPE | 187.6 | R | No | F | E | - | - | - | - | - | - | 51.28 | - | - | - | - | - | - | - | - | - | - | - | - | - | - | - | - | - | - | - | - | - | - | - | - | - | - | - | - | - | - | - | - | - | - | - | - | - | - | - | - | - | - | - | - | - | - | - | - | - | - | - | - | - | - | - | - | - | - | - | - | - | - | - | - | - | - | 52.87 | - | - | - | - | 51.68 | - | - | - | - | - | - | - | - | 51.68 | - | - | - | - | - | - | - | - | 51.68 | - | - | - | - | - | - | - | - | - | - | - | - | - | - | - | - | - | - | - | - | - | - | - | 51.68 | - | - | 2 | 2 | - | -
| BZ-73A | BZ-73 | 32.28 | 1.24 | 32.35 | 1.53 | 1.385 | 18.52 | 18.52 | 16.92 | 17.32 | 200 | 18.52 | HDPE | 187.6 | R | No | V | M | - | - | - | - | - | - | - | - | - | - | - | - | - | - | - | - | - | - | - | - | - | - | - | - | - | - | - | - | - | - | - | - | - | - | - | - | - | - | 16.92 | - | - | - | - | - | - | - | - | - | - | - | - | - | - | - | - | - | - | - | - | - | - | - | - | - | - | - | - | - | - | - | - | - | - | - | - | 18.52 | - | - | 17.32 | - | - | - | - | - | - | - | - | 17.32 | - | - | - | - | - | - | - | - | 17.32 | - | - | - | - | - | - | - | - | - | - | - | - | - | - | - | - | - | - | - | - | - | - | - | 17.32 | - | - | 2 | 2 | - | -
| BZ-71 | BZ-73 | 32.64 | 1.38 | 32.35 | 1.53 | 1.455 | 44.04 | 44.04 | 42.44 | 42.84 | 200 | 44.04 | HDPE | 187.6 | R | No | V | M | - | - | - | - | - | - | - | - | - | - | - | - | - | - | - | - | - | - | - | - | - | - | - | - | - | - | - | - | - | - | - | - | - | - | - | - | - | - | 42.44 | - | - | - | - | - | - | - | - | - | - | - | - | - | - | - | - | - | - | - | - | - | - | - | - | - | - | - | - | - | - | - | - | - | - | - | - | 44.04 | - | - | 42.84 | - | - | - | - | - | - | - | - | 42.84 | - | - | - | - | - | - | - | - | 42.84 | - | - | - | - | - | - | - | - | - | - | - | - | - | - | - | - | - | - | - | - | - | - | - | 42.84 | - | - | 2 | 2 | - | -
| BZ-70 | BZ-71 | 32.87 | 1.2 | 32.64 | 1.38 | 1.29 | 47.85 | 47.85 | 46.25 | 46.65 | 200 | 47.85 | HDPE | 187.6 | R | No | G | M | - | - | - | - | - | - | - | - | - | - | - | - | - | - | - | - | - | - | - | - | - | - | - | - | - | - | - | - | - | - | - | - | - | - | - | - | - | - | 46.25 | - | - | - | - | - | - | - | - | - | - | - | - | - | - | - | - | - | - | - | - | - | - | - | - | - | - | - | - | - | - | - | - | - | - | - | - | - | 47.85 | - | 46.65 | - | - | - | - | - | - | - | - | 46.65 | - | - | - | - | - | - | - | - | 46.65 | - | - | - | - | - | - | - | - | - | - | - | - | - | - | - | - | - | - | - | - | - | - | - | 46.65 | - | - | 2 | 2 | - | -
| BZ-70 | BZ-74 | 32.87 | 1.2 | 32.44 | 2 | 1.6 | 44.03 | 44.04 | 42.45 | 42.85 | 200 | 44.03 | HDPE | 187.6 | R | No | V | M | - | - | - | - | - | - | - | - | - | - | - | - | - | - | - | - | - | - | - | - | - | - | - | - | - | - | - | - | - | - | - | - | - | - | - | - | - | - | - | - | 42.45 | - | - | - | - | - | - | - | - | - | - | - | - | - | - | - | - | - | - | - | - | - | - | - | - | - | - | - | - | - | - | - | - | - | - | 44.03 | - | - | 42.85 | - | - | - | - | - | - | - | - | 42.85 | - | - | - | - | - | - | - | - | 42.85 | - | - | - | - | - | - | - | - | - | - | - | - | - | - | - | - | - | - | - | - | - | - | - | 42.85 | - | - | 2 | 2 | - | -
| BZ-73 | BZ-74 | 32.35 | 1.53 | 32.44 | 2 | 1.765 | 47.77 | 47.77 | 46.17 | 46.57 | 200 | 47.77 | HDPE | 187.6 | R | No | V | M | - | - | - | - | - | - | - | - | - | - | - | - | - | - | - | - | - | - | - | - | - | - | - | - | - | - | - | - | - | - | - | - | - | - | - | - | - | - | - | - | - | - | 46.17 | - | - | - | - | - | - | - | - | - | - | - | - | - | - | - | - | - | - | - | - | - | - | - | - | - | - | - | - | - | - | - | - | 47.77 | - | - | 46.57 | - | - | - | - | - | - | - | - | 46.57 | - | - | - | - | - | - | - | - | 46.57 | - | - | - | - | - | - | - | - | - | - | - | - | - | - | - | - | - | - | - | - | - | - | - | 46.57 | - | - | 2 | 2 | - | -
| BZ-74 | BZ-74A | 32.44 | 2 | 32.1 | 1.96 | 1.98 | 21.23 | 21.23 | 19.63 | 20.03 | 200 | 21.23 | HDPE | 187.6 | R | No | V | M | - | - | - | - | - | - | - | - | - | - | - | - | - | - | - | - | - | - | - | - | - | - | - | - | - | - | - | - | - | - | - | - | - | - | - | - | - | - | - | - | - | - | 19.63 | - | - | - | - | - | - | - | - | - | - | - | - | - | - | - | - | - | - | - | - | - | - | - | - | - | - | - | - | - | - | - | - | 21.23 | - | - | 20.03 | - | - | - | - | - | - | - | - | 20.03 | - | - | - | - | - | - | - | - | 20.03 | - | - | - | - | - | - | - | - | - | - | - | - | - | - | - | - | - | - | - | - | - | - | - | 20.03 | - | - | 2 | 2 | - | -
| BZ-74A | BZ-72 | 32.1 | 1.96 | 32.15 | 2.35 | 2.155 | 5.52 | 5.53 | 3.93 | 4.33 | 200 | 5.52 | HDPE | 187.6 | R | No | V | M | - | - | - | - | - | - | - | - | - | - | - | - | - | - | - | - | - | - | - | - | - | - | - | - | - | - | - | - | - | - | - | - | - | - | - | - | - | - | - | - | - | - | - | - | 3.93 | - | - | - | - | - | - | - | - | - | - | - | - | - | - | - | - | - | - | - | - | - | - | - | - | - | - | - | - | - | - | 5.52 | - | - | 4.33 | - | - | - | - | - | - | - | - | 4.33 | - | - | - | - | - | - | - | - | 4.33 | - | - | - | - | - | - | - | - | - | - | - | - | - | - | - | - | - | - | - | - | - | - | - | 4.33 | - | - | 2 | 2 | - | -
| BZ-72 | BZ-93 | 32.15 | 2.35 | 32.1 | 2.69 | 2.52 | 62.17 | 62.17 | 60.57 | 60.97 | 200 | 62.17 | PVC | 187.6 | E | No | F | E | - | - | - | - | - | - | - | - | - | - | - | - | - | - | - | - | - | - | - | - | - | - | - | - | - | - | - | - | - | - | - | - | - | - | - | - | - | - | - | - | - | - | - | - | - | - | - | - | - | - | - | - | - | - | - | - | - | - | - | - | - | - | - | - | - | - | - | - | - | - | - | - | - | 62.17 | - | - | - | - | - | - | 60.97 | - | - | - | - | - | - | - | - | - | - | - | - | - | - | - | - | - | - | - | - | - | - | - | - | - | - | - | - | - | - | - | - | - | - | - | - | 62.17 | - | - | - | - | - | 2 | - | - | -
| BZ-68 | BZ-69 | 32.83 | 1.34 | 32.37 | 1.34 | 1.34 | 44.3 | 44.3 | 42.7 | 43.1 | 200 | 44.3 | HDPE | 187.6 | R | No | G | M | - | - | - | - | - | - | - | - | - | - | - | - | - | - | - | - | - | - | - | - | - | - | - | - | - | - | - | - | - | - | - | - | - | - | - | - | - | - | 42.7 | - | - | - | - | - | - | - | - | - | - | - | - | - | - | - | - | - | - | - | - | - | - | - | - | - | - | - | - | - | - | - | - | - | - | - | - | - | 44.3 | - | 43.1 | - | - | - | - | - | - | - | - | 43.1 | - | - | - | - | - | - | - | - | 43.1 | - | - | - | - | - | - | - | - | - | - | - | - | - | - | - | - | - | - | - | - | - | - | - | 43.1 | - | - | 2 | 2 | - | -
| BZ-69 | BZ-93 | 32.37 | 1.34 | 32.1 | 2.69 | 2.015 | 26.4 | 26.43 | 24.85 | 25.25 | 200 | 26.4 | HDPE | 187.6 | R | No | F | M | - | - | - | - | - | - | - | - | - | - | - | - | - | - | - | - | - | - | - | - | - | - | - | - | - | - | - | - | - | - | - | - | - | - | - | - | - | - | - | - | - | - | - | - | 24.85 | - | - | - | - | - | - | - | - | - | - | - | - | - | - | - | - | - | - | - | - | - | - | - | - | - | - | - | - | 26.4 | - | - | - | - | 25.25 | - | - | - | - | - | - | - | - | 25.25 | - | - | - | - | - | - | - | - | 25.25 | - | - | - | - | - | - | - | - | - | - | - | - | - | - | - | - | - | - | - | - | - | - | - | 25.25 | - | - | 2 | 2 | - | -
| BZ-52 | BZ-53 | 34.77 | 1.2 | 34.6 | 1.46 | 1.33 | 36.45 | 36.45 | 34.85 | 35.25 | 200 | 36.45 | HDPE | 187.6 | P | No | F | E | - | - | - | 34.85 | - | - | - | - | - | - | - | - | - | - | - | - | - | - | - | - | - | - | - | - | - | - | - | - | - | - | - | - | - | - | - | - | - | - | - | - | - | - | - | - | - | - | - | - | - | - | - | - | - | - | - | - | - | - | - | - | - | - | - | - | - | - | - | - | - | - | - | - | - | 36.45 | - | - | - | - | - | 35.25 | - | - | - | - | - | - | - | - | - | - | - | - | - | - | - | - | - | - | - | - | - | - | - | - | - | 36.45 | - | - | - | - | - | - | - | - | - | - | - | - | - | - | 35.25 | - | - | 2 | 2 | - | -
| BZ-53 | BZ-54 | 34.6 | 1.46 | 34.83 | 1.95 | 1.705 | 43.65 | 43.65 | 42.05 | 42.45 | 200 | 43.65 | HDPE | 187.6 | P | No | F | E | - | - | - | - | - | 42.05 | - | - | - | - | - | - | - | - | - | - | - | - | - | - | - | - | - | - | - | - | - | - | - | - | - | - | - | - | - | - | - | - | - | - | - | - | - | - | - | - | - | - | - | - | - | - | - | - | - | - | - | - | - | - | - | - | - | - | - | - | - | - | - | - | - | - | - | 43.65 | - | - | - | - | - | 42.45 | - | - | - | - | - | - | - | - | - | - | - | - | - | - | - | - | - | - | - | - | - | - | - | - | - | 43.65 | - | - | - | - | - | - | - | - | - | - | - | - | - | - | 42.45 | - | - | 2 | 2 | - | -
| BZ-78 | BZ-55 | 34.54 | 1.2 | 34.51 | 1.99 | 1.595 | 51.97 | 51.98 | 50.38 | 50.78 | 200 | 51.97 | HDPE | 187.6 | P | No | F | E | - | - | - | - | - | 50.38 | - | - | - | - | - | - | - | - | - | - | - | - | - | - | - | - | - | - | - | - | - | - | - | - | - | - | - | - | - | - | - | - | - | - | - | - | - | - | - | - | - | - | - | - | - | - | - | - | - | - | - | - | - | - | - | - | - | - | - | - | - | - | - | - | - | - | - | 51.97 | - | - | - | - | - | 50.78 | - | - | - | - | - | - | - | - | - | - | - | - | - | - | - | - | - | - | - | - | - | - | - | - | - | 51.97 | - | - | - | - | - | - | - | - | - | - | - | - | - | - | 50.78 | - | - | 2 | 2 | - | -
| BZ-54 | BZ-55 | 34.83 | 1.95 | 34.51 | 1.99 | 1.97 | 45.62 | 45.62 | 44.02 | 44.42 | 200 | 45.62 | HDPE | 187.6 | P | No | F | E | - | - | - | - | - | - | - | 44.02 | - | - | - | - | - | - | - | - | - | - | - | - | - | - | - | - | - | - | - | - | - | - | - | - | - | - | - | - | - | - | - | - | - | - | - | - | - | - | - | - | - | - | - | - | - | - | - | - | - | - | - | - | - | - | - | - | - | - | - | - | - | - | - | - | - | 45.62 | - | - | - | - | - | 44.42 | - | - | - | - | - | - | - | - | - | - | - | - | - | - | - | - | - | - | - | - | - | - | - | - | - | 45.62 | - | - | - | - | - | - | - | - | - | - | - | - | - | - | 44.42 | - | - | 2 | 2 | - | -
| BZ-55 | BZ-56 | 34.51 | 1.99 | 34.21 | 1.97 | 1.98 | 71.29 | 71.29 | 69.69 | 70.09 | 200 | 71.29 | HDPE | 187.6 | P | No | F | E | - | - | - | - | - | - | - | 69.69 | - | - | - | - | - | - | - | - | - | - | - | - | - | - | - | - | - | - | - | - | - | - | - | - | - | - | - | - | - | - | - | - | - | - | - | - | - | - | - | - | - | - | - | - | - | - | - | - | - | - | - | - | - | - | - | - | - | - | - | - | - | - | - | - | - | 71.29 | - | - | - | - | - | 70.09 | - | - | - | - | - | - | - | - | - | - | - | - | - | - | - | - | - | - | - | - | - | - | - | - | - | 71.29 | - | - | - | - | - | - | - | - | - | - | - | - | - | - | 70.09 | - | - | 2 | 2 | - | -
| BZ-56 | BZ-57 | 34.21 | 1.97 | 33.91 | 1.9 | 1.935 | 43.84 | 43.84 | 42.24 | 42.64 | 200 | 43.84 | HDPE | 187.6 | R | No | F | E | - | - | - | - | - | - | 42.24 | - | - | - | - | - | - | - | - | - | - | - | - | - | - | - | - | - | - | - | - | - | - | - | - | - | - | - | - | - | - | - | - | - | - | - | - | - | - | - | - | - | - | - | - | - | - | - | - | - | - | - | - | - | - | - | - | - | - | - | - | - | - | - | - | - | - | 43.84 | - | - | - | - | 42.64 | - | - | - | - | - | - | - | - | 42.64 | - | - | - | - | - | - | - | - | 42.64 | - | - | - | - | - | - | - | - | - | - | - | - | - | - | - | - | - | - | - | - | - | - | - | 42.64 | - | - | 2 | 2 | - | -
| BZ-57 | BZ-58 | 33.91 | 1.9 | 33.38 | 1.67 | 1.785 | 59.99 | 59.99 | 58.39 | 58.79 | 200 | 59.99 | HDPE | 187.6 | R | No | F | E | - | - | - | - | - | - | 58.39 | - | - | - | - | - | - | - | - | - | - | - | - | - | - | - | - | - | - | - | - | - | - | - | - | - | - | - | - | - | - | - | - | - | - | - | - | - | - | - | - | - | - | - | - | - | - | - | - | - | - | - | - | - | - | - | - | - | - | - | - | - | - | - | - | - | - | 59.99 | - | - | - | - | 58.79 | - | - | - | - | - | - | - | - | 58.79 | - | - | - | - | - | - | - | - | 58.79 | - | - | - | - | - | - | - | - | - | - | - | - | - | - | - | - | - | - | - | - | - | - | - | 58.79 | - | - | 2 | 2 | - | -
| BZ-58 | BZ-59 | 33.38 | 1.67 | 32.98 | 1.64 | 1.655 | 45.32 | 45.32 | 43.72 | 44.12 | 200 | 45.32 | HDPE | 187.6 | R | No | F | E | - | - | - | - | 43.72 | - | - | - | - | - | - | - | - | - | - | - | - | - | - | - | - | - | - | - | - | - | - | - | - | - | - | - | - | - | - | - | - | - | - | - | - | - | - | - | - | - | - | - | - | - | - | - | - | - | - | - | - | - | - | - | - | - | - | - | - | - | - | - | - | - | - | - | - | 45.32 | - | - | - | - | 44.12 | - | - | - | - | - | - | - | - | 44.12 | - | - | - | - | - | - | - | - | 44.12 | - | - | - | - | - | - | - | - | - | - | - | - | - | - | - | - | - | - | - | - | - | - | - | 44.12 | - | - | 2 | 2 | - | -
[7 empty] | TOTAL | 3832.37 | 3832.64 | 3690.53 | 3726.1 |  | 3832.49 | [6 empty] | 0 | 30.4 | 48.11 | 159.28 | 199.7 | 256.3 | 400.41 | 344.01 | 21.28 | 79.71 | 0 | 0 | 0 | 0 | 0 | 0 | 0 | 0 | 0 | 0 | 0 | 0 | 0 | 0 | 0 | 0 | 0 | 47.31 | 0 | 54.63 | 0 | 0 | 0 | 0 | 0 | 0 | 0 | 0 | 277.6 | 47.86 | 257.18 | 161.86 | 258.53 | 241.12 | 254.6 | 305.02 | 0 | 89.49 | 0 | 0 | 0 | 0 | 0 | 0 | 0 | 0 | 0 | 0 | 0 | 0 | 0 | 0 | 0 | 34.31 | 0 | 0 | 0 | 0 | 0 | 0 | 0 | 0 | 0 | 1819.61 | 0 | 1773.2 | 239.68 | 0 | 1796.65 | 1731.03 | 60.97 | 0 | 137.45 | 0 | 0 | 0 | 0 | 1590.42 | 206.23 | 0 | 0 | 0 | 0 | 0 | 0 | 0 | 1590.42 | 206.23 | 0 | 0 | 0 | 0 | 0 | 0 | 0 | 1605.11 | 173.69 | 0 | 0 | 0 | 141.03 | 0 | 0 | 0 | 0 | 0 | 0 | 62.17 | 0 | 0 | 3152.56 | 375.12 | 137.45 |  | 150 | 20 | 6
[20 empty] | 30.4 |  | 207.39 |  | 456 |  | 744.42 |  | 100.99 |  | 0 |  | 0 |  | 0 |  | 0 |  | 0 |  | 0 |  | 0 |  | 0 |  | 47.31 |  | 54.63 |  | 0 |  | 0 |  | 0 |  | 0 |  | 325.46 |  | 419.04 |  | 499.65 |  | 559.62 |  | 89.49 |  | 0 |  | 0 |  | 0 |  | 0 |  | 0 |  | 0 |  | 0 |  | 34.31 |  | 0 |  | 0 |  | 0 |  | 0 | [16 empty] | 1796.65
METRADO DE EXCAVACION DE ZANJA
ZANJAS EN TERRENO NORMAL CON EQUIPO DN 200-250MM |  |  |  | H<=1.25 | H<=1.50 | H<=1.75 | H<=2.00 | H<=2.50 | H<=3.00 | H<=3.50 | H<=4.00 | H<=5.00
|  |  |  | 30.4 | 207.39 | 456 | 744.42 | 100.99 | 0 | 0 | 0 | 0
TOTAL 1 |  |  |  | 1539.2
ZANJAS EN TERRENO NORMAL CON EQUIPO DN 300-350MM |  |  |  | H<=1.25 | H<=1.50 | H<=1.75 | H<=2.00 | H<=2.50 | H<=3.00 | H<=3.50 | H<=4.00 | H<=5.00
|  |  |  | 0 | 0 | 0 | 0 | 47.31 | 54.63 | 0 | 0 | 0
TOTAL 2 |  |  |  | 101.94
ZANJAS EN TERRENO NORMAL A MANO DN 200-250MM |  |  |  | H<=1.25 | H<=1.50 | H<=1.75 | H<=2.00 | H<=2.50 | H<=3.00 | H<=3.50 | H<=4.00 | H<=5.00
|  |  |  | 0 | 325.46 | 419.04 | 499.65 | 559.62 | 89.49 | 0 | 0 | 0
TOTAL 3 |  |  |  | 1893.26
ZANJAS EN TERRENO NORMAL A MANO DN 300-350MM |  |  |  | H<=1.25 | H<=1.50 | H<=1.75 | H<=2.00 | H<=2.50 | H<=3.00 | H<=3.50 | H<=4.00 | H<=5.00
|  |  |  | 0 | 0 | 0 | 0 | 34.31 | 0 | 0 | 0 | 0
TOTAL 4 |  |  |  | 34.31
TOTAL DE EXCAVACION DE ZANJA |  |  |  | 3568.71
DESVIO DE AGUA SERVIDAS PARA TUB. 200-250 mm |  |  |  | 3677.4
DESVIO DE AGUA SERVIDAS PARA TUB. 300-350 mm |  |  |  | 141.03
CORTE Y REPOCICION DE PAVIMENTO
Pavimento Rigido |  | 0
Pavimento Flexible |  | 1819.61
Pavimento Mixto |  | 0
Vereda Rigida |  | 1773.2
Adoquinado |  | 0
Area Verde |  | 239.68
TUB. A ANULAR O SELLAR |  | 931.67
METRADO PARA ENTIVADO (CON EQUIPO) |  |  |  |  | METRADO PARA ENTIVADO (A MANO)
Entibado de madera para linea hasta 2.00 m de prof. |  |  |  | 744.42 | Entibado de madera para linea hasta 2.00 m de prof. |  |  |  | 499.65
Entibado de madera para linea hasta 3.00 m de prof. |  |  |  | 202.93 | Entibado de madera para linea hasta 3.00 m de prof. |  |  |  | 683.42
Entibado de madera para linea hasta 4.00 m de prof. |  |  |  | 0 | Entibado de madera para linea hasta 4.00 m de prof. |  |  |  | 0
Entibado de madera para linea hasta 5.00 m de prof. |  |  |  | 0 | Entibado de madera para linea hasta 5.00 m de prof. |  |  |  | 0
Desmontaje y retiro de tuberia CSN DN 200 - 250 mm |  |  |  | 1796.65
Desmontaje y retiro de tuberia CSN DN 300 - 350 mm |  |  |  | 0
METRADO DE TUB POR DN
200 | 250 | 315
3152.56 | 375.12 | 137.45
EMPALMES (TUB. LLEGADA Y SALIDA)
200 - 250 |  | 9
300 - 350 |  | 1
PASAMUROS
200 mm | 250 mm | 315 mm
150 | 20 | 6

## CUADRO DE CONEX DOMICILIARIAS
MZ. | CALLE Y/O AVENIDA | N° Lote | N° Municipal | Caja de Registro |  |  |  | Condición | [6 empty] | Material a Extraer | 200 | 250 | 300 | N° conex. Alcantarillado | TIPO EN EXIST | TIPO EN PROY. | N° conex. Agua (reposicion por interferencia en pasajes angostos) | Longitud de conex. Domiciliaria | H= 0.60 - 1.00 |  |  |  | H= 1.01 - 1.25 |  |  |  | H= 1.26 - 1.50 |  |  |  | H= 1.51 - 1.75 |  |  |  | H= 1.76 - 2.00 |  |  |  | H= 2.01 - 2.50
|  |  |  | Visible | Largo(m) | Ancho(m) | Prof(m) | CONEX. INTERNA (A) | CONEX. EXTERNA (B) | CONEX. COMP. INTERNA (C ) | CONEX. COMP. EXTERNA (D) | Prof. PROM | H INICIO | H FINAL |  | diametro nominal de la red a emplame | [7 empty] | CONEX. INTERNA (U) | CONEX. EXTERNA (R) | CONEX. COMP. INTERNA (RI ) | CONEX. COMP. EXTERNA (RE) | CONEX. INTERNA (U) | CONEX. EXTERNA (R) | CONEX. COMP. INTERNA (RI ) | CONEX. COMP. EXTERNA (RE) | CONEX. INTERNA (U) | CONEX. EXTERNA (R) | CONEX. COMP. INTERNA (RI ) | CONEX. COMP. EXTERNA (RE) | CONEX. INTERNA (U) | CONEX. EXTERNA (R) | CONEX. COMP. INTERNA (RI ) | CONEX. COMP. EXTERNA (RE) | CONEX. INTERNA (U) | CONEX. EXTERNA (R) | CONEX. COMP. INTERNA (RI ) | CONEX. COMP. EXTERNA (RE) | CONEX. INTERNA (U) | CONEX. EXTERNA (R) | CONEX. COMP. INTERNA (RI ) | CONEX. COMP. EXTERNA (RE)
A-1 | PTA. LOMITAS | 1 |  | 1.15 | 0.6 | 0.3 | 1.15 | x | [12 empty] | U |  | 5.28 | - | - | - | - | 5.28 | - | - | - | - | - | - | - | - | - | - | - | - | - | - | - | - | - | - | -
| PTA. LOMITAS | 2 |  | 1.15 | 0.6 | 0.3 | 1.15 | x | [12 empty] | U |  | 5.18 | - | - | - | - | 5.18 | - | - | -
| PTA. LOMITAS | 3 |  | 1.15 | 0.6 | 0.3 | 1.15 | x | [12 empty] | U |  | 5.11 | - | - | - | - | 5.11 | - | - | -
| PTA. LOMITAS | 4 |  | 1.15 | 0.6 | 0.3 | 1.15 | x | [12 empty] | U |  | 5.04 | - | - | - | - | 5.04 | - | - | -
| PTA. LOMITAS | 5 |  | 1.15 | 0.6 | 0.3 | 1.15 | x | [12 empty] | U |  | 5.02 | - | - | - | - | 5.02 | - | - | -
| PTA. LOMITAS | 6 |  | 1.15 | 0.6 | 0.3 | 1.15 | x | [12 empty] | U |  | 4.9 | - | - | - | - | 4.9 | - | - | -
| PTA. LOMITAS | 7 |  | 1.15 | 0.6 | 0.3 | 1.15 | x | [12 empty] | U |  | 4.84 | - | - | - | - | 4.84 | - | - | -
| PTA. LOMITAS | 8 |  | 1.15 | 0.6 | 0.3 | 1.15 | x | [12 empty] | U |  | 4.74 | - | - | - | - | 4.74 | - | - | -
| PTA. LOMITAS | 9 |  | 1.15 | 0.6 | 0.3 | 1.15 | x | [12 empty] | U |  | 4.7 | - | - | - | - | 4.7 | - | - | -
| PTA. LOMITAS | 10 |  | 1.15 | 0.6 | 0.3 | 1.15 | x | [12 empty] | U |  | 4.6 | - | - | - | - | 4.6 | - | - | -
| PTA. LOMITAS | 11 |  | 0.8 | 0.6 | 0.3 | 0.8 | x | [12 empty] | U |  | 4.51 | 4.51 | - | - | - | - | - | - | -
| PTA. LOMITAS | 12 |  | 0.8 | 0.6 | 0.3 | 0.8 | x | [12 empty] | U |  | 4.38 | 4.38 | - | - | - | - | - | - | -
| PTA. LOMITAS | 13 |  | 0.8 | 0.6 | 0.3 | 0.8 | x | [12 empty] | U |  | 4.33 | 4.33 | - | - | - | - | - | - | -
| PTA. LOMITAS | 14 |  | 0.8 | 0.6 | 0.3 | 0.8 | x | [12 empty] | U |  | 4.33 | 4.33 | - | - | - | - | - | - | -
A | PTA. LOMITAS | 1 |  | 0.8 | 0.6 | 0.3 | 0.8 | x | [12 empty] | U |  | 3.74 | 3.74 | - | - | - | - | - | - | -
| ELIAS CHUNGA ZAPATA | 2 |  | 0.8 | 0.6 | 0.3 | 0.8 | x | [12 empty] | U | 1 | 0.64 | 0.64 | - | - | - | - | - | - | -
| ALIAS CHUNGA ZAPATA | 985 |  | 0.8 | 0.6 | 0.3 | 0.8 | x | [12 empty] | U | 1 | 0.65 | 0.65 | - | - | - | - | - | - | -
| AV. LOS INSURGENTES | 977 |  | 0.8 | 0.6 | 0.3 | 0.8 | x | [12 empty] | U |  | 1.24 | 1.24 | - | - | - | - | - | - | -
| AV. LOS INSURGENTES | 965 |  | 0.8 | 0.6 | 0.3 | 0.8 | x | [12 empty] | U |  | 1.47 | 1.47 | - | - | - | - | - | - | -
| CALLE NAUTA | 6 |  | 0.8 | 0.6 | 0.3 | 0.8 | x | [12 empty] | U | 1 | 1.71 | 1.71 | - | - | - | - | - | - | -
| CALLE NAUTA | 142 |  | 0.8 | 0.6 | 0.3 | 0.8 | x | [12 empty] | U | 1 | 1.72 | 1.72 | - | - | - | - | - | - | -
| CALLE NAUTA | 8 |  | 0.8 | 0.6 | 0.3 | 0.8 | x | [12 empty] | U | 1 | 1.64 | 1.64 | - | - | - | - | - | - | -
| CALLE NAUTA | 160 |  | 0.8 | 0.6 | 0.3 | 0.8 | x | [12 empty] | U | 1 | 1.67 | 1.67 | - | - | - | - | - | - | -
B | AV. LOS INSURGENTES | 955 |  | 0.8 | 0.6 | 0.3 | 0.8 | x | [12 empty] | U | 1 | 1.63 | 1.63 | - | - | - | - | - | - | -
| CALLE NAUTA | 129 |  | 0.8 | 0.6 | 0.3 | 0.8 | x | [12 empty] | U | 1 | 1.54 | 1.54 | - | - | - | - | - | - | -
| CALLE NAUTA | 135 |  | 0.8 | 0.6 | 0.3 | 0.8 | x | [12 empty] | U | 1 | 1.54 | 1.54 | - | - | - | - | - | - | -
| CALLE NAUTA | 145 |  | 0.8 | 0.6 | 0.3 | 0.8 | x | [12 empty] | U | 1 | 1.54 | 1.54 | - | - | - | - | - | - | -
| CALLE NAUTA | 155 |  | 0.8 | 0.6 | 0.3 | 0.8 | x | [12 empty] | U | 1 | 1.54 | 1.54 | - | - | - | - | - | - | -
| CALLE NAUTA | 165 |  | 0.8 | 0.6 | 0.3 | 0.8 | x | [12 empty] | U | 1 | 1.54 | 1.54 | - | - | - | - | - | - | -
| CALLE ETEN | 935 |  | 0.8 | 0.6 | 0.3 | 0.8 | x | [12 empty] | U | 1 | 1.83 | 1.83 | - | - | - | - | - | - | -
| CALLE ETEN | 120 |  | 0.8 | 0.6 | 0.3 | 0.8 | x | [12 empty] | U | 1 | 1.86 | 1.86 | - | - | - | - | - | - | -
| CALLE ETEN | 9 |  | 0.8 | 0.6 | 0.3 | 0.8 | x | [12 empty] | U | 1 | 1.87 | 1.87 | - | - | - | - | - | - | -
| CALLE ETEN | 10 |  | 0.8 | 0.6 | 0.3 | 0.8 | x | [12 empty] | U | 1 | 1.9 | 1.9 | - | - | - | - | - | - | -
| CALLE ETEN | 11 |  | 0.8 | 0.6 | 0.3 | 0.8 | x | [12 empty] | U | 1 | 1.92 | 1.92 | - | - | - | - | - | - | -
| CALLE ETEN | 342 |  | 0.8 | 0.6 | 0.3 | 0.8 | x | [12 empty] | U | 1 | 1.94 | 1.94 | - | - | - | - | - | - | -
C | CALLE ETEN | 1 |  | 0.8 | 0.6 | 0.3 | 0.8 | x | [12 empty] | U | 1 | 1.48 | 1.48 | - | - | - | - | - | - | -
| CALLE ETEN | 2 |  | 0.8 | 0.6 | 0.3 | 0.8 | x | [12 empty] | U | 1 | 1.54 | 1.54 | - | - | - | - | - | - | -
| CALLE ETEN | 3 |  | 0.8 | 0.6 | 0.3 | 0.8 | x | [12 empty] | U | 1 | 1.59 | 1.59 | - | - | - | - | - | - | -
| CALLE ETEN | 4 |  | 0.8 | 0.6 | 0.3 | 0.8 | x | [12 empty] | U | 1 | 1.65 | 1.65 | - | - | - | - | - | - | -
| CALLE ETEN | 5 |  | 0.8 | 0.6 | 0.3 | 0.8 | x | [12 empty] | U | 1 | 1.71 | 1.71 | - | - | - | - | - | - | -
| CALLE ETEN | 6 |  | 0.8 | 0.6 | 0.3 | 0.8 | x | [12 empty] | U | 1 | 1.8 | 1.8 | - | - | - | - | - | - | -
| CALLE JOSE PARDO | 110 |  | 0.8 | 0.6 | 0.3 | 0.8 | x | [12 empty] | U |  | 5.78 | 5.78 | - | - | - | - | - | - | -
| CALLE JOSE PARDO | 120 |  | 0.8 | 0.6 | 0.3 | 0.8 | x | [12 empty] | U |  | 5.79 | 5.79 | - | - | - | - | - | - | -
| CALLE JOSE PARDO | 130 |  | 0.8 | 0.6 | 0.3 | 0.8 | x | [12 empty] | U |  | 5.8 | 5.8 | - | - | - | - | - | - | -
| CALLE JOSE PARDO | 140 |  | 0.8 | 0.6 | 0.3 | 0.8 | x | [12 empty] | U |  | 5.81 | 5.81 | - | - | - | - | - | - | -
| CALLE JOSE PARDO | 150 |  | 0.8 | 0.6 | 0.3 | 0.8 | x | [12 empty] | U |  | 5.84 | 5.84 | - | - | - | - | - | - | -
| CALLE JOSE PARDO | 160 |  | 0.8 | 0.6 | 0.3 | 0.8 | x | [12 empty] | U |  | 5.82 | 5.82 | - | - | - | - | - | - | -
| CALLE JOSE PARDO | 170 |  | 0.8 | 0.6 | 0.3 | 0.8 | x | [12 empty] | U |  | 5.83 | 5.83 | - | - | - | - | - | - | -
| CALLE JOSE PARDO | 172 |  | 0.8 | 0.6 | 0.3 | 0.8 | x | [12 empty] | U |  | 5.83 | 5.83 | - | - | - | - | - | - | -
A-2 | CALLE JOSE PARDO | 1 |  | 0.8 | 0.6 | 0.3 | 0.8 | x | [12 empty] | U |  | 5.68 | 5.68 | - | - | - | - | - | - | -
| CALLE JOSE PARDO | 2 |  | 0.8 | 0.6 | 0.3 | 0.8 | x | [12 empty] | U |  | 5.54 | 5.54 | - | - | - | - | - | - | -
| CALLE JOSE PARDO | 3 |  | 0.8 | 0.6 | 0.3 | 0.8 | x | [12 empty] | U |  | 5.38 | 5.38 | - | - | - | - | - | - | -
| CALLE JOSE PARDO | 4 |  | 0.8 | 0.6 | 0.3 | 0.8 | x | [12 empty] | U |  | 5.23 | 5.23 | - | - | - | - | - | - | -
| CALLE JOSE PARDO | 5 |  | 0.8 | 0.6 | 0.3 | 0.8 | x | [12 empty] | U |  | 5.09 | 5.09 | - | - | - | - | - | - | -
| CALLE JOSE PARDO | 6 |  | 0.8 | 0.6 | 0.3 | 0.8 | x | [12 empty] | U |  | 4.96 | 4.96 | - | - | - | - | - | - | -
| CALLE JOSE PARDO | 7 |  | 0.8 | 0.6 | 0.3 | 0.8 | x | [12 empty] | U |  | 4.86 | 4.86 | - | - | - | - | - | - | -
| CALLE JOSE PARDO | 8 |  | 0.8 | 0.6 | 0.3 | 0.8 | x | [12 empty] | U |  | 4.89 | 4.89 | - | - | - | - | - | - | -
| CALLE JOSE PARDO | 9 |  | 0.8 | 0.6 | 0.3 | 0.8 | x | [12 empty] | U |  | 4.99 | 4.99 | - | - | - | - | - | - | -
| CALLE JOSE PARDO | 10 |  | 0.8 | 0.6 | 0.3 | 0.8 | x | [12 empty] | U |  | 5.14 | 5.14 | - | - | - | - | - | - | -
| CALLE JOSE PARDO | 11 |  | 0.8 | 0.6 | 0.3 | 0.8 | x | [12 empty] | U |  | 5.07 | 5.07 | - | - | - | - | - | - | -
| CALLE JOSE PARDO | 12 |  | 0.8 | 0.6 | 0.3 | 0.8 | x | [12 empty] | U |  | 5.18 | 5.18 | - | - | - | - | - | - | -
| CALLE JOSE PARDO | 13 |  | 0.8 | 0.6 | 0.3 | 0.8 | x | [12 empty] | U |  | 5.35 | 5.35 | - | - | - | - | - | - | -
A-3 | CALLE JOSE PARDO | 1 |  | 0.8 | 0.6 | 0.3 | 0.8 | x | [12 empty] | U |  | 6.92 | 6.92 | - | - | - | - | - | - | -
| CALLE JOSE PARDO | 2 |  | 0.8 | 0.6 | 0.3 | 0.8 | x | [12 empty] | U |  | 6.89 | 6.89 | - | - | - | - | - | - | -
| CALLE JOSE PARDO | 3 |  | 0.8 | 0.6 | 0.3 | 0.8 | x | [12 empty] | U |  | 6.86 | 6.86 | - | - | - | - | - | - | -
| CALLE JOSE PARDO | 4 |  | 0.8 | 0.6 | 0.3 | 0.8 | x | [12 empty] | U |  | 6.84 | 6.84 | - | - | - | - | - | - | -
| CALLE JOSE PARDO | 5 |  | 0.8 | 0.6 | 0.3 | 0.8 | x | [12 empty] | U |  | 6.81 | 6.81 | - | - | - | - | - | - | -
| CALLE JOSE PARDO | 6 |  | 0.8 | 0.6 | 0.3 | 0.8 | x | [12 empty] | U |  | 6.78 | 6.78 | - | - | - | - | - | - | -
| CALLE JOSE PARDO | 7 |  | 0.8 | 0.6 | 0.3 | 0.8 | x | [12 empty] | U |  | 6.76 | 6.76 | - | - | - | - | - | - | -
| CALLE JOSE PARDO | 8 |  | 0.8 | 0.6 | 0.3 | 0.8 | x | [12 empty] | U |  | 6.71 | 6.71 | - | - | - | - | - | - | -
COLEGIO | CALLE JOSE PARDO | COLEGIO |  | 0.8 | 0.6 | 0.3 | 0.8 | x | [12 empty] | U |  | 3.57 | 3.57 | - | - | - | - | - | - | -
D | CALLE JOSE PARDO | 119 |  | 0.8 | 0.6 | 0.3 | 0.8 | x | [12 empty] | U |  | 4.5 | 4.5 | - | - | - | - | - | - | -
| CALLE JOSE PARDO | 127 |  | 0.8 | 0.6 | 0.3 | 0.8 | x | [12 empty] | U |  | 4.38 | 4.38 | - | - | - | - | - | - | -
| CALLE JOSE PARDO | 135 |  | 0.8 | 0.6 | 0.3 | 0.8 | x | [12 empty] | U |  | 4.36 | 4.36 | - | - | - | - | - | - | -
| CALLE JOSE PARDO | 143 |  | 0.8 | 0.6 | 0.3 | 0.8 | x | [12 empty] | U |  | 4.34 | 4.34 | - | - | - | - | - | - | -
| CALLE JOSE PARDO | 151 |  | 0.8 | 0.6 | 0.3 | 0.8 | x | [12 empty] | U |  | 4.32 | 4.32 | - | - | - | - | - | - | -
| CALLE JOSE PARDO | 165 |  | 0.8 | 0.6 | 0.3 | 0.8 | x | [12 empty] | U |  | 4.31 | 4.31 | - | - | - | - | - | - | -
| CALLE JOSE PARDO | 167 |  | 0.8 | 0.6 | 0.3 | 0.8 | x | [12 empty] | U |  | 4.29 | 4.29 | - | - | - | - | - | - | -
| CALLE JOSE PARDO | 175 |  | 0.8 | 0.6 | 0.3 | 0.8 | x | [12 empty] | U |  | 4.27 | 4.27 | - | - | - | - | - | - | -
| CALLE JOSE PARDO | 183 |  | 0.8 | 0.6 | 0.3 | 0.8 | x | [12 empty] | U |  | 4.25 | 4.25 | - | - | - | - | - | - | -
| CALLE JOSE PARDO | 191 |  | 0.8 | 0.6 | 0.3 | 0.8 | x | [12 empty] | U |  | 4.27 | 4.27 | - | - | - | - | - | - | -
| PUERTO SAMANCO | 118 |  | 0.8 | 0.6 | 0.3 | 0.8 | x | [12 empty] | U | 1 | 2.03 | 2.03 | - | - | - | - | - | - | -
| PUERTO SAMANCO | 126 |  | 0.8 | 0.6 | 0.3 | 0.8 | x | [12 empty] | U | 1 | 2.05 | 2.05 | - | - | - | - | - | - | -
| PUERTO SAMANCO | 134 |  | 0.8 | 0.6 | 0.3 | 0.8 | x | [12 empty] | U | 1 | 2.06 | 2.06 | - | - | - | - | - | - | -
| PUERTO SAMANCO | 142 |  | 0.8 | 0.6 | 0.3 | 0.8 | x | [12 empty] | U | 1 | 2.07 | 2.07 | - | - | - | - | - | - | -
| PUERTO SAMANCO | 150 |  | 0.8 | 0.6 | 0.3 | 0.8 | x | [12 empty] | U | 1 | 2.05 | 2.05 | - | - | - | - | - | - | -
| PUERTO SAMANCO | 158 |  | 0.8 | 0.6 | 0.3 | 0.8 | x | [12 empty] | U | 1 | 11.57 | 11.57 | - | - | - | - | - | - | -
| PUERTO SAMANCO | 166 |  | 0.8 | 0.6 | 0.3 | 0.8 | x | [12 empty] | U | 1 | 11.56 | 11.56 | - | - | - | - | - | - | -
| PUERTO SAMANCO | 174 |  | 0.8 | 0.6 | 0.3 | 0.8 | x | [12 empty] | U | 1 | 11.55 | 11.55 | - | - | - | - | - | - | -
| PUERTO SAMANCO | 182 |  | 0.8 | 0.6 | 0.3 | 0.8 | x | [12 empty] | U | 1 | 11.53 | 11.53 | - | - | - | - | - | - | -
| PUERTO SAMANCO | 190 |  | 0.8 | 0.6 | 0.3 | 0.8 | x | [12 empty] | U | 1 | 11.52 | 11.52 | - | - | - | - | - | - | -
E | CALLE JOSE PARDO | 10 |  | 0.8 | 0.6 | 0.3 | 0.8 | x | [12 empty] | U |  | 4.75 | 4.75 | - | - | - | - | - | - | -
| CALLE JOSE PARDO | 217 |  | 0.8 | 0.6 | 0.3 | 0.8 | x | [12 empty] | U |  | 4.85 | 4.85 | - | - | - | - | - | - | -
| CALLE JOSE PARDO | 203 |  | 0.8 | 0.6 | 0.3 | 0.8 | x | [12 empty] | U |  | 4.98 | 4.98 | - | - | - | - | - | - | -
| CALLE JOSE PARDO | 245 |  | 0.8 | 0.6 | 0.3 | 0.8 | x | [12 empty] | U |  | 5.07 | 5.07 | - | - | - | - | - | - | -
| CALLE JOSE PARDO | 247 |  | 0.8 | 0.6 | 0.3 | 0.8 | x | [12 empty] | U |  | 5.18 | 5.18 | - | - | - | - | - | - | -
| PTO. PAITA | 269 |  | 0.8 | 0.6 | 0.3 | 0.8 | x | [12 empty] | U | 1 | 2.05 | 2.05 | - | - | - | - | - | - | -
| PTO. PAITA | 263 |  | 0.8 | 0.6 | 0.3 | 0.8 | x | [12 empty] | U | 1 | 2.06 | 2.06 | - | - | - | - | - | - | -
| PTO. PAITA | 225 |  | 0.8 | 0.6 | 0.3 | 0.8 | x | [12 empty] | U | 1 | 2.08 | 2.08 | - | - | - | - | - | - | -
| PTO. PAITA | 255 |  | 0.8 | 0.6 | 0.3 | 0.8 | x | [12 empty] | U | 1 | 2.07 | 2.07 | - | - | - | - | - | - | -
| PTO. PAITA | 245 |  | 0.8 | 0.6 | 0.3 | 0.8 | x | [12 empty] | U | 1 | 2.08 | 2.08 | - | - | - | - | - | - | -
| PUERTO SAMANCO | 16 |  | 0.8 | 0.6 | 0.3 | 0.8 | x | [12 empty] | U | 1 | 2.48 | 2.48 | - | - | - | - | - | - | -
| PUERTO SAMANCO | 17 |  | 0.8 | 0.6 | 0.3 | 0.8 | x | [12 empty] | U | 1 | 2.49 | 2.49 | - | - | - | - | - | - | -
| PUERTO SAMANCO | 221 |  | 0.8 | 0.6 | 0.3 | 0.8 | x | [12 empty] | U | 1 | 2.49 | 2.49 | - | - | - | - | - | - | -
| GRITO DE HUAURA | 226 |  | 0.8 | 0.6 | 0.3 | 0.8 | x | [12 empty] | U |  | 9.78 | 9.78 | - | - | - | - | - | - | -
| GRITO DE HUAURA | 220 |  | 0.8 | 0.6 | 0.3 | 0.8 | x | [12 empty] | U |  | 9.9 | 9.9 | - | - | - | - | - | - | -
| GRITO DE HUAURA | 224 |  | 0.8 | 0.6 | 0.3 | 0.8 | x | [12 empty] | U |  | 9.94 | 9.94 | - | - | - | - | - | - | -
| GRITO DE HUAURA | 230 |  | 0.8 | 0.6 | 0.3 | 0.8 | x | [12 empty] | U |  | 10.02 | 10.02 | - | - | - | - | - | - | -
| CALLE S/N | 146 |  | 0.8 | 0.6 | 0.3 | 0.8 | x | [12 empty] | U | 1 | 1.44 | 1.44 | - | - | - | - | - | - | -
| CALLE S/N | 136 |  | 0.8 | 0.6 | 0.3 | 0.8 | x | [12 empty] | U | 1 | 0.68 | 0.68 | - | - | - | - | - | - | -
| CALLE S/N | 126 |  | 0.8 | 0.6 | 0.3 | 0.8 | x | [12 empty] | U | 1 | 0.85 | 0.85 | - | - | - | - | - | - | -
| CALLE S/N | 116 |  | 0.8 | 0.6 | 0.3 | 0.8 |  | x | [11 empty] | R | 1 | 0.99 | - | 0.99 | - | - | - | - | - | -
| MONITOR HUASCAR | S/N |  | 0.8 | 0.6 | 0.3 | 0.8 | x | [12 empty] | U | 1 | 0.68 | 0.68 | - | - | - | - | - | - | -
| MONITOR HUASCAR | 125 |  | 0.8 | 0.6 | 0.3 | 0.8 | x | [12 empty] | U | 1 | 0.68 | 0.68 | - | - | - | - | - | - | -
| MONITOR HUASCAR | 162 |  | 0.8 | 0.6 | 0.3 | 0.8 | x | [12 empty] | U | 1 | 0.68 | 0.68 | - | - | - | - | - | - | -
| MONITOR HUASCAR | 2 |  | 0.8 | 0.6 | 0.3 | 0.8 | x | [12 empty] | U | 1 | 0.68 | 0.68 | - | - | - | - | - | - | -
| MONITOR HUASCAR | 1 |  | 0.8 | 0.6 | 0.3 | 0.8 | x | [12 empty] | U | 1 | 0.68 | 0.68 | - | - | - | - | - | - | -
F | CALLE JOSE PARDO | 255 |  | 0.8 | 0.6 | 0.3 | 0.8 | x | [12 empty] | U |  | 5.08 | 5.08 | - | - | - | - | - | - | -
| CALLE JOSE PARDO | 267 |  | 0.8 | 0.6 | 0.3 | 0.8 | x | [12 empty] | U |  | 5.09 | 5.09 | - | - | - | - | - | - | -
| CALLE JOSE PARDO | 275 |  | 0.8 | 0.6 | 0.3 | 0.8 | x | [12 empty] | U |  | 5.07 | 5.07 | - | - | - | - | - | - | -
| CALLE JOSE PARDO | 287 |  | 0.8 | 0.6 | 0.3 | 0.8 | x | [12 empty] | U |  | 5.07 | 5.07 | - | - | - | - | - | - | -
| CALLE JOSE PARDO | 299 |  | 0.8 | 0.6 | 0.3 | 0.8 | x | [12 empty] | U |  | 5.07 | 5.07 | - | - | - | - | - | - | -
| CALLE VALCARCEL | 7 |  | 0.8 | 0.6 | 0.3 | 0.8 | x | [12 empty] | U | 1 | 2.13 | 2.13 | - | - | - | - | - | - | -
| CALLE VALCARCEL | S/N |  | 0.8 | 0.6 | 0.3 | 0.8 | x | [12 empty] | U | 1 | 2.04 | 2.04 | - | - | - | - | - | - | -
| CALLE VALCARCEL | 6 |  | 0.8 | 0.6 | 0.3 | 0.8 | x | [12 empty] | U | 1 | 1.95 | 1.95 | - | - | - | - | - | - | -
| CALLE VALCARCEL | 5 |  | 0.8 | 0.6 | 0.3 | 0.8 | x | [12 empty] | U | 1 | 1.89 | 1.89 | - | - | - | - | - | - | -
| CALLE VALCARCEL | 4 |  | 0.8 | 0.6 | 0.3 | 0.8 | x | [12 empty] | U | 1 | 1.79 | 1.79 | - | - | - | - | - | - | -
| CALLE VALCARCEL | 3 |  | 0.8 | 0.6 | 0.3 | 0.8 | x | [12 empty] | U | 1 | 1.71 | 1.71 | - | - | - | - | - | - | -
| CALLE VALCARCEL | 124 |  | 0.8 | 0.6 | 0.3 | 0.8 | x | [12 empty] | U | 1 | 1.61 | 1.61 | - | - | - | - | - | - | -
| CALLE VALCARCEL | 112 |  | 0.8 | 0.6 | 0.3 | 0.8 | x | [12 empty] | U | 1 | 1.54 | 1.54 | - | - | - | - | - | - | -
| GRITO DE HUAURA | 240 |  | 0.8 | 0.6 | 0.3 | 0.8 | x | [12 empty] | U |  | 9.48 | 9.48 | - | - | - | - | - | - | -
| GRITO DE HUAURA | 250 |  | 0.8 | 0.6 | 0.3 | 0.8 | x | [12 empty] | U |  | 9.47 | 9.47 | - | - | - | - | - | - | -
| GRITO DE HUAURA | 260 |  | 0.8 | 0.6 | 0.3 | 0.8 | x | [12 empty] | U |  | 9.45 | 9.45 | - | - | - | - | - | - | -
| GRITO DE HUAURA | 270 |  | 0.8 | 0.6 | 0.3 | 0.8 | x | [12 empty] | U |  | 9.44 | 9.44 | - | - | - | - | - | - | -
| GRITO DE HUAURA | 280 |  | 0.8 | 0.6 | 0.3 | 0.8 | x | [12 empty] | U |  | 9.43 | 9.43 | - | - | - | - | - | - | -
| MONITOR HUASCAR | 181 |  | 0.8 | 0.6 | 0.3 | 0.8 | x | [12 empty] | U | 1 | 0.78 | 0.78 | - | - | - | - | - | - | -
| MONITOR HUASCAR | 15 |  | 0.8 | 0.6 | 0.3 | 0.8 | x | [12 empty] | U | 1 | 0.78 | 0.78 | - | - | - | - | - | - | -
| MONITOR HUASCAR | 16 |  | 0.8 | 0.6 | 0.3 | 0.8 | x | [12 empty] | U | 1 | 0.78 | 0.78 | - | - | - | - | - | - | -
| MONITOR HUASCAR | 17 |  | 0.8 | 0.6 | 0.3 | 0.8 | x | [12 empty] | U | 1 | 0.78 | 0.78 | - | - | - | - | - | - | -
| MONITOR HUASCAR | 18 |  | 0.8 | 0.6 | 0.3 | 0.8 | x | [12 empty] | U | 1 | 2.36 | 2.36 | - | - | - | - | - | - | -
| MONITOR HUASCAR | 131 |  | 0.8 | 0.6 | 0.3 | 0.8 | x | [12 empty] | U | 1 | 2.46 | 2.46 | - | - | - | - | - | - | -
| MONITOR HUASCAR | 20 |  | 0.8 | 0.6 | 0.3 | 0.8 | x | [12 empty] | U | 1 | 2.54 | 2.54 | - | - | - | - | - | - | -
COLEGIO | VALCARCEL | COLEGIO |  | 0.8 | 0.6 | 0.3 | 0.8 | x | [12 empty] | U | 1 | 1.15 | 1.15 | - | - | - | - | - | - | -
COLEGIO | GRITO DE HUAURA | COLEGIO |  | 0.8 | 0.6 | 0.3 | 0.8 | x | [12 empty] | U |  | 10.39 | 10.39 | - | - | - | - | - | - | -
A-4 | GRITO DE HUAURA | 1 |  | 0.8 | 0.6 | 0.3 | 0.8 | x | [12 empty] | U |  | 10.87 | 10.87 | - | - | - | - | - | - | -
| GRITO DE HUAURA | 2 |  | 0.8 | 0.6 | 0.3 | 0.8 | x | [12 empty] | U |  | 10.99 | 10.99 | - | - | - | - | - | - | -
| GRITO DE HUAURA | 3 |  | 0.8 | 0.6 | 0.3 | 0.8 | x | [12 empty] | U |  | 11.02 | 11.02 | - | - | - | - | - | - | -
| GRITO DE HUAURA | 4 |  | 0.8 | 0.6 | 0.3 | 0.8 | x | [12 empty] | U |  | 11.07 | 11.07 | - | - | - | - | - | - | -
| GRITO DE HUAURA | 5 |  | 0.8 | 0.6 | 0.3 | 0.8 | x | [12 empty] | U |  | 11.08 | 11.08 | - | - | - | - | - | - | -
| GRITO DE HUAURA | 6 |  | 0.8 | 0.6 | 0.3 | 0.8 | x | [12 empty] | U |  | 11.19 | 11.19 | - | - | - | - | - | - | -
| GRITO DE HUAURA | 7 |  | 0.8 | 0.6 | 0.3 | 0.8 | x | [12 empty] | U |  | 11.25 | 11.25 | - | - | - | - | - | - | -
| GRITO DE HUAURA | 8 |  | 0.8 | 0.6 | 0.3 | 0.8 | x | [12 empty] | U |  | 11.42 | 11.42 | - | - | - | - | - | - | -
G | PUERTO SAMANCO | 821 |  | 0.8 | 0.6 | 0.3 | 0.8 | x | [12 empty] | U | 1 | 1.96 | 1.96 | - | - | - | - | - | - | -
| PUERTO SAMANCO | 105 |  | 0.8 | 0.6 | 0.3 | 0.8 | x | [12 empty] | U | 1 | 1.93 | 1.93 | - | - | - | - | - | - | -
| PUERTO SAMANCO | 115 |  | 0.8 | 0.6 | 0.3 | 0.8 | x | [12 empty] | U | 1 | 1.79 | 1.79 | - | - | - | - | - | - | -
| PUERTO SAMANCO | 125 |  | 0.8 | 0.6 | 0.3 | 0.8 | x | [12 empty] | U | 1 | 1.89 | 1.89 | - | - | - | - | - | - | -
| PUERTO SAMANCO | 135 |  | 0.8 | 0.6 | 0.3 | 0.8 | x | [12 empty] | U | 1 | 1.87 | 1.87 | - | - | - | - | - | - | -
| PUERTO SAMANCO | 145 |  | 0.8 | 0.6 | 0.3 | 0.8 | x | [12 empty] | U | 1 | 1.88 | 1.88 | - | - | - | - | - | - | -
| PUERTO SAMANCO | 155 |  | 0.8 | 0.6 | 0.3 | 0.8 | x | [12 empty] | U | 1 | 1.43 | 1.43 | - | - | - | - | - | - | -
| PUERTO SAMANCO | 165 |  | 0.8 | 0.6 | 0.3 | 0.8 | x | [12 empty] | U | 1 | 1.43 | 1.43 | - | - | - | - | - | - | -
| PUERTO SAMANCO | 175 |  | 0.8 | 0.6 | 0.3 | 0.8 | x | [12 empty] | U | 1 | 1.42 | 1.42 | - | - | - | - | - | - | -
| PUERTO SAMANCO | 185 |  | 0.8 | 0.6 | 0.3 | 0.8 | x | [12 empty] | U | 1 | 1.42 | 1.42 | - | - | - | - | - | - | -
| PUERTO SAMANCO | 195 |  | 0.8 | 0.6 | 0.3 | 0.8 | x | [12 empty] | U | 1 | 1.41 | 1.41 | - | - | - | - | - | - | -
| GRITO DE HUAURA | 809 |  | 0.8 | 0.6 | 0.3 | 0.8 | x | [12 empty] | U |  | 9.7 | 9.7 | - | - | - | - | - | - | -
| GRITO DE HUAURA | 116 |  | 0.8 | 0.6 | 0.3 | 0.8 | x | [12 empty] | U |  | 9.02 | 9.02 | - | - | - | - | - | - | -
| GRITO DE HUAURA | 126 |  | 0.8 | 0.6 | 0.3 | 0.8 | x | [12 empty] | U |  | 9.61 | 9.61 | - | - | - | - | - | - | -
| GRITO DE HUAURA | 136 |  | 0.8 | 0.6 | 0.3 | 0.8 | x | [12 empty] | U |  | 9.82 | 9.82 | - | - | - | - | - | - | -
| GRITO DE HUAURA | 146 |  | 0.8 | 0.6 | 0.3 | 0.8 | x | [12 empty] | U |  | 9.86 | 9.86 | - | - | - | - | - | - | -
| GRITO DE HUAURA | 156 |  | 0.8 | 0.6 | 0.3 | 0.8 | x | [12 empty] | U |  | 9.86 | 9.86 | - | - | - | - | - | - | -
| GRITO DE HUAURA | 166 |  | 0.8 | 0.6 | 0.3 | 0.8 | x | [12 empty] | U |  | 9.88 | 9.88 | - | - | - | - | - | - | -
| GRITO DE HUAURA | 176 |  | 0.8 | 0.6 | 0.3 | 0.8 | x | [12 empty] | U |  | 9.87 | 9.87 | - | - | - | - | - | - | -
| GRITO DE HUAURA | 186 |  | 0.8 | 0.6 | 0.3 | 0.8 | x | [12 empty] | U |  | 9.87 | 9.87 | - | - | - | - | - | - | -
| GRITO DE HUAURA | 196 |  | 0.8 | 0.6 | 0.3 | 0.8 | x | [12 empty] | U |  | 9.87 | 9.87 | - | - | - | - | - | - | -
| GRITO DE HUAURA | 218 |  | 0.8 | 0.6 | 0.3 | 0.8 | x | [12 empty] | U |  | 9.75 | 9.75 | - | - | - | - | - | - | -
H | GRITO DE HUAURA | 807 |  | 0.8 | 0.6 | 0.3 | 0.8 | x | [12 empty] | U |  | 8.5 | 8.5 | - | - | - | - | - | - | -
| GRITO DE HUAURA | 111 |  | 0.8 | 0.6 | 0.3 | 0.8 | x | [12 empty] | U |  | 8.43 | 8.43 | - | - | - | - | - | - | -
| GRITO DE HUAURA | 129 |  | 0.8 | 0.6 | 0.3 | 0.8 | x | [12 empty] | U |  | 8.36 | 8.36 | - | - | - | - | - | - | -
| GRITO DE HUAURA | 135 |  | 0.8 | 0.6 | 0.3 | 0.8 | x | [12 empty] | U |  | 8.28 | 8.28 | - | - | - | - | - | - | -
| GRITO DE HUAURA | 145 |  | 0.8 | 0.6 | 0.3 | 0.8 | x | [12 empty] | U |  | 8.21 | 8.21 | - | - | - | - | - | - | -
| GRITO DE HUAURA | 155 |  | 0.8 | 0.6 | 0.3 | 0.8 | x | [12 empty] | U |  | 8.19 | 8.19 | - | - | - | - | - | - | -
| GRITO DE HUAURA | 165 |  | 0.8 | 0.6 | 0.3 | 0.8 | x | [12 empty] | U |  | 8.17 | 8.17 | - | - | - | - | - | - | -
| SATURNINO MEJIA | 805 |  | 0.8 | 0.6 | 0.3 | 0.8 | x | [12 empty] | U |  | 6.16 | 6.16 | - | - | - | - | - | - | -
| SATURNINO MEJIA | 163 |  | 0.8 | 0.6 | 0.3 | 0.8 | x | [12 empty] | U |  | 6.13 | 6.13 | - | - | - | - | - | - | -
| SATURNINO MEJIA | 148 |  | 0.8 | 0.6 | 0.3 | 0.8 | x | [12 empty] | U |  | 6.11 | 6.11 | - | - | - | - | - | - | -
| SATURNINO MEJIA | 150 |  | 0.8 | 0.6 | 0.3 | 0.8 | x | [12 empty] | U |  | 6.08 | 6.08 | - | - | - | - | - | - | -
| SATURNINO MEJIA | 160 |  | 0.8 | 0.6 | 0.3 | 0.8 | x | [12 empty] | U |  | 6.08 | 6.08 | - | - | - | - | - | - | -
| SATURNINO MEJIA | 170 |  | 0.8 | 0.6 | 0.3 | 0.8 | x | [12 empty] | U |  | 6.17 | 6.17 | - | - | - | - | - | - | -
D-1 | JULIO ARTILLERO |  |  | 0.8 | 0.6 | 0.3 | 0.8 |  | x | [11 empty] | R |  | 9.13 | - | 9.13 | - | - | - | - | - | -
PARROQUIA | JULIO ARTILLERO |  |  | 0.8 | 0.6 | 0.3 | 0.8 |  | x | [11 empty] | R |  | 4.5 | - | 4.5 | - | - | - | - | - | -
B-1 | AV. LOS INSURGENTES |  |  | 0.8 | 0.6 | 0.3 | 0.8 |  | X | [11 empty] | R |  | 8.21 | - | 8.21 | - | - | - | - | - | -
| AV. LOS INSURGENTES |  |  | 0.8 | 0.6 | 0.3 | 0.8 |  | X | [11 empty] | R |  | 8.45 | - | 8.45 | - | - | - | - | - | -
M-1 | PUNTA HUACAS | RESIDENCIAL |  | 0.8 | 0.6 | 0.3 | 0.8 | x | [12 empty] | U |  | 12.19 | 12.19 | - | - | - | - | - | - | -
| PUNTA HUACAS | RESIDENCIAL |  | 0.8 | 0.6 | 0.3 | 0.8 | x | [12 empty] | U |  | 11.84 | 11.84 | - | - | - | - | - | - | -
I | GRITO DE HUAURA | 197 |  | 0.8 | 0.6 | 0.3 | 0.8 | x | [12 empty] | U |  | 7.97 | 7.97 | - | - | - | - | - | - | -
| GRITO DE HUAURA | 185 |  | 0.8 | 0.6 | 0.3 | 0.8 | x | [12 empty] | U |  | 8.02 | 8.02 | - | - | - | - | - | - | -
| PASAJE PUNTA LOMITA | 103 |  | 0.8 | 0.6 | 0.3 | 0.8 | x | [12 empty] | U | 1 | 0.64 | 0.64 | - | - | - | - | - | - | -
| PASAJE PUNTA LOMITA | 125 |  | 0.8 | 0.6 | 0.3 | 0.8 | x | [12 empty] | U | 1 | 0.64 | 0.64 | - | - | - | - | - | - | -
| PASAJE PUNTA LOMITA | 109 |  | 0.8 | 0.6 | 0.3 | 0.8 | x | [12 empty] | U | 1 | 0.64 | 0.64 | - | - | - | - | - | - | -
| PASAJE PUNTA LOMITA | 133 |  | 0.8 | 0.6 | 0.3 | 0.8 | x | [12 empty] | U | 1 | 0.64 | 0.64 | - | - | - | - | - | - | -
| PASAJE PUNTA LOMITA | 137 |  | 0.8 | 0.6 | 0.3 | 0.8 | x | [12 empty] | U | 1 | 0.64 | 0.64 | - | - | - | - | - | - | -
| PASAJE PUNTA LOMITA | 140 |  | 0.8 | 0.6 | 0.3 | 0.8 | x | [12 empty] | U | 1 | 0.64 | 0.64 | - | - | - | - | - | - | -
| PASAJE PUNTA LOMITA | 20 |  | 0.8 | 0.6 | 0.3 | 0.8 | x | [12 empty] | U | 1 | 0.64 | 0.64 | - | - | - | - | - | - | -
| PASAJE PUNTA LOMITA | 157 |  | 0.8 | 0.6 | 0.3 | 0.8 | x | [12 empty] | U | 1 | 0.64 | 0.64 | - | - | - | - | - | - | -
| PASAJE PUNTA LOMITA | 165 |  | 0.8 | 0.6 | 0.3 | 0.8 | x | [12 empty] | U | 1 | 0.64 | 0.64 | - | - | - | - | - | - | -
| PASAJE PUNTA LOMITA | 183 |  | 0.8 | 0.6 | 0.3 | 0.8 | x | [12 empty] | U | 1 | 0.64 | 0.64 | - | - | - | - | - | - | -
| PASAJE PUNTA LOMITA | 181 |  | 0.8 | 0.6 | 0.3 | 0.8 | x | [12 empty] | U | 1 | 0.64 | 0.64 | - | - | - | - | - | - | -
| PASAJE PUNTA LOMITA | S/N |  | 0.8 | 0.6 | 0.3 | 0.8 | x | [12 empty] | U | 1 | 0.64 | 0.64 | - | - | - | - | - | - | -
| PUNTA HUACAS | 102 |  | 0.8 | 0.6 | 0.3 | 0.8 | x | [12 empty] | U | 1 | 1.66 | 1.66 | - | - | - | - | - | - | -
| PUNTA HUACAS | 110 |  | 0.8 | 0.6 | 0.3 | 0.8 | x | [12 empty] | U | 1 | 1.72 | 1.72 | - | - | - | - | - | - | -
| PUNTA HUACAS | 118 |  | 0.8 | 0.6 | 0.3 | 0.8 | x | [12 empty] | U | 1 | 1.78 | 1.78 | - | - | - | - | - | - | -
| PUNTA HUACAS | 126 |  | 0.8 | 0.6 | 0.3 | 0.8 | x | [12 empty] | U | 1 | 1.85 | 1.85 | - | - | - | - | - | - | -
| PUNTA HUACAS | 134 |  | 0.8 | 0.6 | 0.3 | 0.8 | x | [12 empty] | U | 1 | 1.87 | 1.87 | - | - | - | - | - | - | -
| PUNTA HUACAS | 142 |  | 0.8 | 0.6 | 0.3 | 0.8 | x | [12 empty] | U | 1 | 1.96 | 1.96 | - | - | - | - | - | - | -
| PUNTA HUACAS | 150 |  | 0.8 | 0.6 | 0.3 | 0.8 | x | [12 empty] | U | 1 | 1.96 | 1.96 | - | - | - | - | - | - | -
| PUNTA HUACAS | 158 |  | 0.8 | 0.6 | 0.3 | 0.8 | x | [12 empty] | U | 1 | 2.06 | 2.06 | - | - | - | - | - | - | -
| PUNTA HUACAS | 166 |  | 0.8 | 0.6 | 0.3 | 0.8 | x | [12 empty] | U | 1 | 2.03 | 2.03 | - | - | - | - | - | - | -
| PUNTA HUACAS | 10 |  | 0.8 | 0.6 | 0.3 | 0.8 | x | [12 empty] | U | 1 | 1.99 | 1.99 | - | - | - | - | - | - | -
| PUNTA HUACAS | 11 |  | 0.8 | 0.6 | 0.3 | 0.8 | x | [12 empty] | U | 1 | 1.95 | 1.95 | - | - | - | - | - | - | -
| PUNTA HUACAS | S/N |  | 0.8 | 0.6 | 0.3 | 0.8 | x | [12 empty] | U | 1 | 1.74 | 1.74 | - | - | - | - | - | - | -
J | GRITO DE HUAURA | 209 |  | 0.8 | 0.6 | 0.3 | 0.8 | x | [12 empty] | U |  | 8.1 | 8.1 | - | - | - | - | - | - | -
| GRITO DE HUAURA | 217 |  | 0.8 | 0.6 | 0.3 | 0.8 | x | [12 empty] | U |  | 8.14 | 8.14 | - | - | - | - | - | - | -
| GRITO DE HUAURA | 225 |  | 0.8 | 0.6 | 0.3 | 0.8 | x | [12 empty] | U |  | 8.15 | 8.15 | - | - | - | - | - | - | -
| GRITO DE HUAURA | 239 |  | 0.8 | 0.6 | 0.3 | 0.8 | x | [12 empty] | U |  | 8.19 | 8.19 | - | - | - | - | - | - | -
| GRITO DE HUAURA | 247 |  | 0.8 | 0.6 | 0.3 | 0.8 | x | [12 empty] | U |  | 8.33 | 8.33 | - | - | - | - | - | - | -
| GRITO DE HUAURA | 249 |  | 0.8 | 0.6 | 0.3 | 0.8 | x | [12 empty] | U |  | 8.46 | 8.46 | - | - | - | - | - | - | -
| GRITO DE HUAURA | 257 |  | 0.8 | 0.6 | 0.3 | 0.8 | x | [12 empty] | U |  | 8.61 | 8.61 | - | - | - | - | - | - | -
| GRITO DE HUAURA | 265 |  | 0.8 | 0.6 | 0.3 | 0.8 | x | [12 empty] | U |  | 8.66 | 8.66 | - | - | - | - | - | - | -
| GRITO DE HUAURA | 273 |  | 0.8 | 0.6 | 0.3 | 0.8 | x | [12 empty] | U |  | 8.61 | 8.61 | - | - | - | - | - | - | -
| PUNTA HUACAS | 197 |  | 0.8 | 0.6 | 0.3 | 0.8 | x | [12 empty] | U | 1 | 0.45 | 0.45 | - | - | - | - | - | - | -
| PUNTA HUACAS | 193 |  | 0.8 | 0.6 | 0.3 | 0.8 | x | [12 empty] | U | 1 | 0.45 | 0.45 | - | - | - | - | - | - | -
| PTO. TINAJA | 120 |  | 0.8 | 0.6 | 0.3 | 0.8 | x | [12 empty] | U | 1 | 0.57 | 0.57 | - | - | - | - | - | - | -
| PTO. TINAJA | 128 |  | 0.8 | 0.6 | 0.3 | 0.8 | x | [12 empty] | U | 1 | 0.57 | 0.57 | - | - | - | - | - | - | -
| PTO. TINAJA | 136 |  | 0.8 | 0.6 | 0.3 | 0.8 | x | [12 empty] | U | 1 | 0.57 | 0.57 | - | - | - | - | - | - | -
| PTO. TINAJA | 144 |  | 0.8 | 0.6 | 0.3 | 0.8 | x | [12 empty] | U | 1 | 0.57 | 0.57 | - | - | - | - | - | - | -
| PTO. TINAJA | 152 |  | 0.8 | 0.6 | 0.3 | 0.8 | x | [12 empty] | U | 1 | 0.57 | 0.57 | - | - | - | - | - | - | -
| PTO. TINAJA | 160 |  | 0.8 | 0.6 | 0.3 | 0.8 | x | [12 empty] | U | 1 | 0.57 | 0.57 | - | - | - | - | - | - | -
| PTO. TINAJA | 168 |  | 0.8 | 0.6 | 0.3 | 0.8 | x | [12 empty] | U | 1 | 0.57 | 0.57 | - | - | - | - | - | - | -
| PTO. TINAJA | 176 |  | 0.8 | 0.6 | 0.3 | 0.8 | x | [12 empty] | U | 1 | 0.57 | 0.57 | - | - | - | - | - | - | -
| PTO. TINAJA | 184 |  | 0.8 | 0.6 | 0.3 | 0.8 | x | [12 empty] | U | 1 | 0.57 | 0.57 | - | - | - | - | - | - | -
| CELEDON | 185 |  | 0.8 | 0.6 | 0.3 | 0.8 | x | [12 empty] | U |  | 8.54 | 8.54 | - | - | - | - | - | - | -
| CELEDON | 196 |  | 0.8 | 0.6 | 0.3 | 0.8 | x | [12 empty] | U |  | 8.41 | 8.41 | - | - | - | - | - | - | -
K | PTO. DE LOS INGLESES | 130 |  | 0.8 | 0.6 | 0.3 | 0.8 | x | [12 empty] | U | 1 | 0.71 | 0.71 | - | - | - | - | - | - | -
| PTO. DE LOS INGLESES | 116 |  | 0.8 | 0.6 | 0.3 | 0.8 | x | [12 empty] | U | 1 | 0.71 | 0.71 | - | - | - | - | - | - | -
| PTO. DE LOS INGLESES | 126 |  | 0.8 | 0.6 | 0.3 | 0.8 |  | x | [11 empty] | R | 1 | 0.71 | - | 0.71 | - | - | - | - | - | -
| PTO. DE LOS INGLESES | 134 |  | 0.8 | 0.6 | 0.3 | 0.8 | x | [12 empty] | U | 1 | 0.71 | 0.71 | - | - | - | - | - | - | -
| PTO. DE LOS INGLESES | 142 |  | 0.8 | 0.6 | 0.3 | 0.8 | x | [12 empty] | U | 1 | 0.71 | 0.71 | - | - | - | - | - | - | -
| PTO. DE LOS INGLESES | 150 |  | 0.8 | 0.6 | 0.3 | 0.8 | x | [12 empty] | U | 1 | 0.71 | 0.71 | - | - | - | - | - | - | -
| PTO. DE LOS INGLESES | 158 |  | 0.8 | 0.6 | 0.3 | 0.8 | x | [12 empty] | U | 1 | 0.71 | 0.71 | - | - | - | - | - | - | -
| PTO. DE LOS INGLESES | 166 |  | 0.8 | 0.6 | 0.3 | 0.8 | x | [12 empty] | U | 1 | 0.71 | 0.71 | - | - | - | - | - | - | -
| PTO. DE LOS INGLESES | 174 |  | 0.8 | 0.6 | 0.3 | 0.8 | x | [12 empty] | U | 1 | 0.71 | 0.71 | - | - | - | - | - | - | -
| PTO. DE LOS INGLESES | 182 |  | 0.8 | 0.6 | 0.3 | 0.8 | x | [12 empty] | U | 1 | 0.71 | 0.71 | - | - | - | - | - | - | -
| PTO. DE LOS INGLESES | 190 |  | 0.8 | 0.6 | 0.3 | 0.8 | x | [12 empty] | U | 1 | 2.69 | 2.69 | - | - | - | - | - | - | -
| PTO. DE LOS INGLESES | 198 |  | 0.8 | 0.6 | 0.3 | 0.8 | x | [12 empty] | U | 1 | 2.89 | 2.89 | - | - | - | - | - | - | -
| PTO. TINAJA | 125 |  | 0.8 | 0.6 | 0.3 | 0.8 | x | [12 empty] | U | 1 | 0.57 | 0.57 | - | - | - | - | - | - | -
| PTO. TINAJA | 145 |  | 0.8 | 0.6 | 0.3 | 0.8 |  | x | [11 empty] | R | 1 | 0.57 | - | 0.57 | - | - | - | - | - | -
| PUNTA HUACAS | 120 |  | 0.8 | 0.6 | 0.3 | 0.8 | x | [12 empty] | U | 1 | 0.68 | 0.68 | - | - | - | - | - | - | -
| PUNTA HUACAS | 101 |  | 0.8 | 0.6 | 0.3 | 0.8 | x | [12 empty] | U | 1 | 0.68 | 0.68 | - | - | - | - | - | - | -
| PUNTA HUACAS | 109 |  | 0.8 | 0.6 | 0.3 | 0.8 | x | [12 empty] | U | 1 | 0.68 | 0.68 | - | - | - | - | - | - | -
| PUNTA HUACAS | 117 |  | 0.8 | 0.6 | 0.3 | 0.8 | x | [12 empty] | U | 1 | 0.68 | 0.68 | - | - | - | - | - | - | -
| PUNTA HUACAS | 125 |  | 0.8 | 0.6 | 0.3 | 0.8 | x | [12 empty] | U | 1 | 0.61 | 0.61 | - | - | - | - | - | - | -
| PUNTA HUACAS | 133 |  | 0.8 | 0.6 | 0.3 | 0.8 | x | [12 empty] | U | 1 | 0.59 | 0.59 | - | - | - | - | - | - | -
| PUNTA HUACAS | 141 |  | 0.8 | 0.6 | 0.3 | 0.8 | x | [12 empty] | U | 1 | 0.45 | 0.45 | - | - | - | - | - | - | -
| PUNTA HUACAS | 149 |  | 0.8 | 0.6 | 0.3 | 0.8 | x | [12 empty] | U | 1 | 0.45 | 0.45 | - | - | - | - | - | - | -
| PUNTA HUACAS | 157 |  | 0.8 | 0.6 | 0.3 | 0.8 | x | [12 empty] | U | 1 | 0.45 | 0.45 | - | - | - | - | - | - | -
| PUNTA HUACAS | 165 |  | 0.8 | 0.6 | 0.3 | 0.8 | x | [12 empty] | U | 1 | 0.45 | 0.45 | - | - | - | - | - | - | -
| PUNTA HUACAS | 173 |  | 0.8 | 0.6 | 0.3 | 0.8 | x | [12 empty] | U | 1 | 0.45 | 0.45 | - | - | - | - | - | - | -
| PUNTA HUACAS | 181 |  | 0.8 | 0.6 | 0.3 | 0.8 | x | [12 empty] | U | 1 | 0.45 | 0.45 | - | - | - | - | - | - | -
L | PTO. DE LOS INGLESES | 165 |  | 0.8 | 0.6 | 0.3 | 0.8 | x | [12 empty] | U | 1 | 1.82 | 1.82 | - | - | - | - | - | - | -
| PTO. DE LOS INGLESES | 171 |  | 0.8 | 0.6 | 0.3 | 0.8 | x | [12 empty] | U | 1 | 1.71 | 1.71 | - | - | - | - | - | - | -
| PTO. DE LOS INGLESES | 163 |  | 0.8 | 0.6 | 0.3 | 0.8 | x | [12 empty] | U | 1 | 1.71 | 1.71 | - | - | - | - | - | - | -
| PTO. DE LOS INGLESES | 155 |  | 0.8 | 0.6 | 0.3 | 0.8 | x | [12 empty] | U | 1 | 1.79 | 1.79 | - | - | - | - | - | - | -
| PTO. DE LOS INGLESES | 147 |  | 0.8 | 0.6 | 0.3 | 0.8 |  | x | [11 empty] | R | 1 | 1.81 | - | 1.81 | - | - | - | - | - | -
| PTO. DE LOS INGLESES | 139 |  | 0.8 | 0.6 | 0.3 | 0.8 | x | [12 empty] | U | 1 | 1.81 | 1.81 | - | - | - | - | - | - | -
| PTO. DE LOS INGLESES | 131 |  | 0.8 | 0.6 | 0.3 | 0.8 | x | [12 empty] | U | 1 | 1.82 | 1.82 | - | - | - | - | - | - | -
| PTO. DE LOS INGLESES | 123 |  | 0.8 | 0.6 | 0.3 | 0.8 | x | [12 empty] | U | 1 | 1.85 | 1.85 | - | - | - | - | - | - | -
| PTO. DE LOS INGLESES | 115 |  | 0.8 | 0.6 | 0.3 | 0.8 | x | [12 empty] | U | 1 | 1.85 | 1.85 | - | - | - | - | - | - | -
| BOCA DEL RIO | 140 |  | 0.8 | 0.6 | 0.3 | 0.8 | x | [12 empty] | U | 1 | 0.8 | 0.8 | - | - | - | - | - | - | -
| BOCA DEL RIO | 150 |  | 0.8 | 0.6 | 0.3 | 0.8 | x | [12 empty] | U | 1 | 0.8 | 0.8 | - | - | - | - | - | - | -
| CELEDON | 175 |  | 0.8 | 0.6 | 0.3 | 0.8 | x | [12 empty] | U | 1 | 1.35 | 1.35 | - | - | - | - | - | - | -
| CELEDON | 172 |  | 0.8 | 0.6 | 0.3 | 0.8 | x | [12 empty] | U | 1 | 0.57 | 0.57 | - | - | - | - | - | - | -
| CELEDON | 164 |  | 0.8 | 0.6 | 0.3 | 0.8 | x | [12 empty] | U | 1 | 0.57 | 0.57 | - | - | - | - | - | - | -
| CELEDON | 156 |  | 0.8 | 0.6 | 0.3 | 0.8 | x | [12 empty] | U | 1 | 0.57 | 0.57 | - | - | - | - | - | - | -
| CELEDON | 148 |  | 0.8 | 0.6 | 0.3 | 0.8 |  | x | [11 empty] | R | 1 | 0.57 | - | 0.57 | - | - | - | - | - | -
| CELEDON | 140 |  | 0.8 | 0.6 | 0.3 | 0.8 | x | [12 empty] | U | 1 | 0.57 | 0.57 | - | - | - | - | - | - | -
| CELEDON | 132 |  | 0.8 | 0.6 | 0.3 | 0.8 |  | x | [11 empty] | R | 1 | 0.64 | - | 0.64 | - | - | - | - | - | -
| CELEDON | 124 |  | 0.8 | 0.6 | 0.3 | 0.8 |  | x | [11 empty] | R | 1 | 1.03 | - | 1.03 | - | - | - | - | - | -
| CELEDON | 116 |  | 0.8 | 0.6 | 0.3 | 0.8 | x | [12 empty] | U | 1 | 0.57 | 0.57 | - | - | - | - | - | - | -
M | PTO. DE LOS INGLESES | 107 |  | 0.8 | 0.6 | 0.3 | 0.8 |  | x | [11 empty] | R | 1 | 6.22 | - | 6.22 | - | - | - | - | - | -
| BOCA DEL RIO | 119 |  | 0.8 | 0.6 | 0.3 | 0.8 | x | [12 empty] | U | 1 | 3.95 | 3.95 | - | - | - | - | - | - | -
| BOCA DEL RIO | 127 |  | 0.8 | 0.6 | 0.3 | 0.8 | x | [12 empty] | U | 1 | 3.97 | 3.97 | - | - | - | - | - | - | -
| BOCA DEL RIO | 135 |  | 0.8 | 0.6 | 0.3 | 0.8 | x | [12 empty] | U | 1 | 3.98 | 3.98 | - | - | - | - | - | - | -
| BOCA DEL RIO | 143 |  | 0.8 | 0.6 | 0.3 | 0.8 | x | [12 empty] | U | 1 | 4.01 | 4.01 | - | - | - | - | - | - | -
| BOCA DEL RIO | 151 |  | 0.8 | 0.6 | 0.3 | 0.8 | x | [12 empty] | U | 1 | 4.03 | 4.03 | - | - | - | - | - | - | -
| BOCA DEL RIO | 159 |  | 0.8 | 0.6 | 0.3 | 0.8 | x | [12 empty] | U | 1 | 4.07 | 4.07 | - | - | - | - | - | - | -
| BOCA DEL RIO | 167 |  | 0.8 | 0.6 | 0.3 | 0.8 | x | [12 empty] | U | 1 | 4.09 | 4.09 | - | - | - | - | - | - | -
| BOCA DEL RIO | 175 |  | 0.8 | 0.6 | 0.3 | 0.8 | x | [12 empty] | U | 1 | 4.11 | 4.11 | - | - | - | - | - | - | -
| BOCA DEL RIO | 183 |  | 0.8 | 0.6 | 0.3 | 0.8 | x | [12 empty] | U | 1 | 0.5 | 0.5 | - | - | - | - | - | - | -
| BOCA DEL RIO | 191 |  | 0.8 | 0.6 | 0.3 | 0.8 | x | [12 empty] | U | 1 | 0.69 | 0.69 | - | - | - | - | - | - | -
| FEDERICO NOGUERA | 108 |  | 0.8 | 0.6 | 0.3 | 0.8 | x | [12 empty] | U |  | 6.05 | 6.05 | - | - | - | - | - | - | -
| FEDERICO NOGUERA | S/N |  | 0.8 | 0.6 | 0.3 | 0.8 | x | [12 empty] | U |  | 5.14 | 5.14 | - | - | - | - | - | - | -
| JR. LIZANDRO MONTERO | 204 |  | 0.8 | 0.6 | 0.3 | 0.8 | x | [12 empty] | U |  | 5.12 | 5.12 | - | - | - | - | - | - | -
| JR. LIZANDRO MONTERO | 210 |  | 0.8 | 0.6 | 0.3 | 0.8 | x | [12 empty] | U |  | 5.25 | 5.25 | - | - | - | - | - | - | -
| JR. LIZANDRO MONTERO | 218 |  | 0.8 | 0.6 | 0.3 | 0.8 | x | [12 empty] | U |  | 5.14 | 5.14 | - | - | - | - | - | - | -
| JR. LIZANDRO MONTERO | 226 |  | 0.8 | 0.6 | 0.3 | 0.8 | x | [12 empty] | U |  | 5.03 | 5.03 | - | - | - | - | - | - | -
| JR. LIZANDRO MONTERO | 234 |  | 0.8 | 0.6 | 0.3 | 0.8 | x | [12 empty] | U |  | 5.1 | 5.1 | - | - | - | - | - | - | -
| JR. LIZANDRO MONTERO | 242 |  | 0.8 | 0.6 | 0.3 | 0.8 | x | [12 empty] | U |  | 4.99 | 4.99 | - | - | - | - | - | - | -
| JR. LIZANDRO MONTERO | 250 |  | 0.8 | 0.6 | 0.3 | 0.8 | x | [12 empty] | U |  | 5.04 | 5.04 | - | - | - | - | - | - | -
| JR. LIZANDRO MONTERO | 258 |  | 0.8 | 0.6 | 0.3 | 0.8 | x | [12 empty] | U |  | 5.4 | 5.4 | - | - | - | - | - | - | -
| JR. LIZANDRO MONTERO | 266 |  | 0.8 | 0.6 | 0.3 | 0.8 | x | [12 empty] | U |  | 5.68 | 5.68 | - | - | - | - | - | - | -
| JR. LIZANDRO MONTERO | 274 |  | 0.8 | 0.6 | 0.3 | 0.8 | x | [12 empty] | U |  | 5.72 | 5.72 | - | - | - | - | - | - | -
| JR. LIZANDRO MONTERO | 282 |  | 0.8 | 0.6 | 0.3 | 0.8 | x | [12 empty] | U |  | 5.72 | 5.72 | - | - | - | - | - | - | -
N | GRITO DE HUAURA | 289 |  | 0.8 | 0.6 | 0.3 | 0.8 | x | [12 empty] | U |  | 7.87 | 7.87 | - | - | - | - | - | - | -
| GRITO DE HUAURA | 297 |  | 0.8 | 0.6 | 0.3 | 0.8 | x | [12 empty] | U |  | 7.65 | 7.65 | - | - | - | - | - | - | -
| CELEDON | 160 |  | 0.8 | 0.6 | 0.3 | 0.8 | x | [12 empty] | U | 1 | 1.29 | 1.29 | - | - | - | - | - | - | -
| CELEDON | 115 |  | 0.8 | 0.6 | 0.3 | 0.8 | x | [12 empty] | U | 1 | 0.72 | 0.72 | - | - | - | - | - | - | -
| CELEDON | 121 |  | 0.8 | 0.6 | 0.3 | 0.8 | x | [12 empty] | U | 1 | 0.72 | 0.72 | - | - | - | - | - | - | -
| CELEDON | 127 |  | 0.8 | 0.6 | 0.3 | 0.8 | x | [12 empty] | U | 1 | 0.72 | 0.72 | - | - | - | - | - | - | -
| CELEDON | 133 |  | 0.8 | 0.6 | 0.3 | 0.8 | x | [12 empty] | U | 1 | 0.72 | 0.72 | - | - | - | - | - | - | -
| CELEDON | 139 |  | 0.8 | 0.6 | 0.3 | 0.8 | x | [12 empty] | U | 1 | 0.72 | 0.72 | - | - | - | - | - | - | -
| CELEDON | 145 |  | 0.8 | 0.6 | 0.3 | 0.8 | x | [12 empty] | U | 1 | 2.99 | 2.99 | - | - | - | - | - | - | -
| CELEDON | 157 |  | 0.8 | 0.6 | 0.3 | 0.8 | x | [12 empty] | U | 1 | 3.07 | 3.07 | - | - | - | - | - | - | -
| CELEDON | 163 |  | 0.8 | 0.6 | 0.3 | 0.8 | x | [12 empty] | U | 1 | 3.16 | 3.16 | - | - | - | - | - | - | -
| CELEDON | 169 |  | 0.8 | 0.6 | 0.3 | 0.8 |  | x | [11 empty] | R | 1 | 3.26 | - | 3.26 | - | - | - | - | - | -
| CELEDON | 175 |  | 0.8 | 0.6 | 0.3 | 0.8 | x | [12 empty] | U | 1 | 3.33 | 3.33 | - | - | - | - | - | - | -
| CELEDON | 181 |  | 0.8 | 0.6 | 0.3 | 0.8 | x | [12 empty] | U | 1 | 3.36 | 3.36 | - | - | - | - | - | - | -
| CELEDON | 187 |  | 0.8 | 0.6 | 0.3 | 0.8 |  | x | [11 empty] | R | 1 | 3.43 | - | 3.43 | - | - | - | - | - | -
| CELEDON | 189 |  | 0.8 | 0.6 | 0.3 | 0.8 |  | x | [11 empty] | R | 1 | 3.49 | - | 3.49 | - | - | - | - | - | -
| CELEDON | 193 |  | 0.8 | 0.6 | 0.3 | 0.8 |  | x | [11 empty] | R | 1 | 3.55 | - | 3.55 | - | - | - | - | - | -
| FEDERICO NOGUERA | 170 |  | 0.8 | 0.6 | 0.3 | 0.8 | x | [12 empty] | U | 1 | 1.82 | 1.82 | - | - | - | - | - | - | -
| FEDERICO NOGUERA | 120 |  | 0.8 | 0.6 | 0.3 | 0.8 | x | [12 empty] | U | 1 | 1.02 | 1.02 | - | - | - | - | - | - | -
| FEDERICO NOGUERA | 126 |  | 0.8 | 0.6 | 0.3 | 0.8 | x | [12 empty] | U | 1 | 0.96 | 0.96 | - | - | - | - | - | - | -
| FEDERICO NOGUERA | 132 |  | 0.8 | 0.6 | 0.3 | 0.8 | x | [12 empty] | U | 1 | 0.95 | 0.95 | - | - | - | - | - | - | -
| FEDERICO NOGUERA | 138 |  | 0.8 | 0.6 | 0.3 | 0.8 | x | [12 empty] | U | 1 | 0.88 | 0.88 | - | - | - | - | - | - | -
| FEDERICO NOGUERA | 144 |  | 0.8 | 0.6 | 0.3 | 0.8 | x | [12 empty] | U | 1 | 0.82 | 0.82 | - | - | - | - | - | - | -
| FEDERICO NOGUERA | 150 |  | 0.8 | 0.6 | 0.3 | 0.8 | x | [12 empty] | U | 1 | 0.73 | 0.73 | - | - | - | - | - | - | -
| FEDERICO NOGUERA | 156 |  | 0.8 | 0.6 | 0.3 | 0.8 | x | [12 empty] | U | 1 | 0.73 | 0.73 | - | - | - | - | - | - | -
| FEDERICO NOGUERA | 162 |  | 0.8 | 0.6 | 0.3 | 0.8 | x | [12 empty] | U | 1 | 0.73 | 0.73 | - | - | - | - | - | - | -
| FEDERICO NOGUERA | 168 |  | 0.8 | 0.6 | 0.3 | 0.8 | x | [12 empty] | U | 1 | 0.73 | 0.73 | - | - | - | - | - | - | -
| FEDERICO NOGUERA | 174 |  | 0.8 | 0.6 | 0.3 | 0.8 | x | [12 empty] | U | 1 | 0.73 | 0.73 | - | - | - | - | - | - | -
| FEDERICO NOGUERA | 180 |  | 0.8 | 0.6 | 0.3 | 0.8 | x | [12 empty] | U | 1 | 0.73 | 0.73 | - | - | - | - | - | - | -
| FEDERICO NOGUERA | 186 |  | 0.8 | 0.6 | 0.3 | 0.8 | x | [12 empty] | U | 1 | 0.73 | 0.73 | - | - | - | - | - | - | -
| FEDERICO NOGUERA | 192 |  | 0.8 | 0.6 | 0.3 | 0.8 | x | [12 empty] | U | 1 | 0.73 | 0.73 | - | - | - | - | - | - | -
| FEDERICO NOGUERA | 195 |  | 0.8 | 0.6 | 0.3 | 0.8 | x | [12 empty] | U | 1 | 0.73 | 0.73 | - | - | - | - | - | - | -
O | FEDERICO NOGUERA | 107 |  | 0.8 | 0.6 | 0.3 | 0.8 | x | [12 empty] | U |  | 6.74 | 6.74 | - | - | - | - | - | - | -
| FEDERICO NOGUERA | 113 |  | 0.8 | 0.6 | 0.3 | 0.8 | x | [12 empty] | U |  | 6.56 | 6.56 | - | - | - | - | - | - | -
| FEDERICO NOGUERA | 119 |  | 0.8 | 0.6 | 0.3 | 0.8 |  | x | [11 empty] | R |  | 6.45 | - | 6.45 | - | - | - | - | - | -
| FEDERICO NOGUERA | 125 |  | 0.8 | 0.6 | 0.3 | 0.8 | x | [12 empty] | U |  | 6.24 | 6.24 | - | - | - | - | - | - | -
| FEDERICO NOGUERA | 131 |  | 0.8 | 0.6 | 0.3 | 0.8 | x | [12 empty] | U |  | 5.89 | 5.89 | - | - | - | - | - | - | -
| FEDERICO NOGUERA | 137 |  | 0.8 | 0.6 | 0.3 | 0.8 | x | [12 empty] | U |  | 5.68 | 5.68 | - | - | - | - | - | - | -
| FEDERICO NOGUERA | 143 |  | 0.8 | 0.6 | 0.3 | 0.8 | x | [12 empty] | U |  | 5.38 | 5.38 | - | - | - | - | - | - | -
| FEDERICO NOGUERA | S/N |  | 0.8 | 0.6 | 0.3 | 0.8 | x | [12 empty] | U |  | 5.07 | 5.07 | - | - | - | - | - | - | -
| FEDERICO NOGUERA | 207 |  | 0.8 | 0.6 | 0.3 | 0.8 | x | [12 empty] | U |  | 4.66 | 4.66 | - | - | - | - | - | - | -
| PTA. PLAYUELAS | 106 |  | 0.8 | 0.6 | 0.3 | 0.8 | x | [12 empty] | U |  | 2.4 | 2.4 | - | - | - | - | - | - | -
| PTA. PLAYUELAS | 112 |  | 0.8 | 0.6 | 0.3 | 0.8 | x | [12 empty] | U |  | 2.6 | 2.6 | - | - | - | - | - | - | -
| PTA. PLAYUELAS | 118 |  | 0.8 | 0.6 | 0.3 | 0.8 | x | [12 empty] | U |  | 2.62 | 2.62 | - | - | - | - | - | - | -
| PTA. PLAYUELAS | 124 |  | 0.8 | 0.6 | 0.3 | 0.8 | x | [12 empty] | U | 1 | 2.62 | 2.62 | - | - | - | - | - | - | -
| PTA. PLAYUELAS | 130 |  | 0.8 | 0.6 | 0.3 | 0.8 | x | [12 empty] | U | 1 | 2.72 | 2.72 | - | - | - | - | - | - | -
| PTA. PLAYUELAS | 136 |  | 0.8 | 0.6 | 0.3 | 0.8 | x | [12 empty] | U | 1 | 2.79 | 2.79 | - | - | - | - | - | - | -
| PTA. PLAYUELAS | 140 |  | 0.8 | 0.6 | 0.3 | 0.8 | x | [12 empty] | U | 1 | 2.86 | 2.86 | - | - | - | - | - | - | -
| PTA. PLAYUELAS | 142 |  | 0.8 | 0.6 | 0.3 | 0.8 | x | [12 empty] | U | 1 | 2.95 | 2.95 | - | - | - | - | - | - | -
| PTA. PLAYUELAS | 148 |  | 0.8 | 0.6 | 0.3 | 0.8 | x | [12 empty] | U | 1 | 3.01 | 3.01 | - | - | - | - | - | - | -
| PTA. PLAYUELAS | 215 |  | 0.8 | 0.6 | 0.3 | 0.8 | x | [12 empty] | U | 1 | 4.5 | 4.5 | - | - | - | - | - | - | -
| JR. LIZANDRO MONTERO | 290 |  | 0.8 | 0.6 | 0.3 | 0.8 | x | [12 empty] | U |  | 4.67 | 4.67 | - | - | - | - | - | - | -
| JR. LIZANDRO MONTERO | 298 |  | 0.8 | 0.6 | 0.3 | 0.8 | x | [12 empty] | U |  | 4.91 | 4.91 | - | - | - | - | - | - | -
T | FEDERICO NOGUERA | 206 |  | 0.8 | 0.6 | 0.3 | 0.8 | x | [12 empty] | U | 1 | 1.14 | 1.14 | - | - | - | - | - | - | -
| FEDERICO NOGUERA | 161 |  | 0.8 | 0.6 | 0.3 | 0.8 | x | [12 empty] | U | 1 | 0.95 | 0.95 | - | - | - | - | - | - | -
| FEDERICO NOGUERA | 165 |  | 0.8 | 0.6 | 0.3 | 0.8 | x | [12 empty] | U | 1 | 0.95 | 0.95 | - | - | - | - | - | - | -
| FEDERICO NOGUERA | 173 |  | 0.8 | 0.6 | 0.3 | 0.8 | x | [12 empty] | U | 1 | 1.02 | 1.02 | - | - | - | - | - | - | -
| FEDERICO NOGUERA | 179 |  | 0.8 | 0.6 | 0.3 | 0.8 | x | [12 empty] | U | 1 | 1.02 | 1.02 | - | - | - | - | - | - | -
| FEDERICO NOGUERA | 185 |  | 0.8 | 0.6 | 0.3 | 0.8 | x | [12 empty] | U | 1 | 1.02 | 1.02 | - | - | - | - | - | - | -
| PTA. PLAYUELAS | 216 |  | 0.8 | 0.6 | 0.3 | 0.8 | x | [12 empty] | U | 1 | 0.94 | 0.94 | - | - | - | - | - | - | -
| PTA. PLAYUELAS | 166 |  | 0.8 | 0.6 | 0.3 | 0.8 | x | [12 empty] | U | 1 | 0.91 | 0.91 | - | - | - | - | - | - | -
| PTA. PLAYUELAS | 172 |  | 0.8 | 0.6 | 0.3 | 0.8 | x | [12 empty] | U | 1 | 0.84 | 0.84 | - | - | - | - | - | - | -
| PTA. PLAYUELAS | 178 |  | 0.8 | 0.6 | 0.3 | 0.8 | x | [12 empty] | U | 1 | 0.72 | 0.72 | - | - | - | - | - | - | -
| PTA. PLAYUELAS | 184 |  | 0.8 | 0.6 | 0.3 | 0.8 | x | [12 empty] | U | 1 | 0.57 | 0.57 | - | - | - | - | - | - | -
| PTA. PLAYUELAS | 190 |  | 0.8 | 0.6 | 0.3 | 0.8 | x | [12 empty] | U | 1 | 0.57 | 0.57 | - | - | - | - | - | - | -
S | FEDERICO NOGUERA | 191 |  | 0.8 | 0.6 | 0.3 | 0.8 | x | [12 empty] | U | 1 | 0.37 | 0.37 | - | - | - | - | - | - | -
| FEDERICO NOGUERA | 197 |  | 0.8 | 0.6 | 0.3 | 0.8 | x | [12 empty] | U | 1 | 0.37 | 0.37 | - | - | - | - | - | - | -
| GRITO DE HUAURA | 317 |  | 0.8 | 0.6 | 0.3 | 0.8 | x | [12 empty] | U |  | 7.67 | 7.67 | - | - | - | - | - | - | -
| GRITO DE HUAURA | 325 |  | 0.8 | 0.6 | 0.3 | 0.8 | x | [12 empty] | U |  | 7.58 | 7.58 | - | - | - | - | - | - | -
| GRITO DE HUAURA | 333 |  | 0.8 | 0.6 | 0.3 | 0.8 | x | [12 empty] | U |  | 7.52 | 7.52 | - | - | - | - | - | - | -
| GRITO DE HUAURA | 341 |  | 0.8 | 0.6 | 0.3 | 0.8 | x | [12 empty] | U |  | 7.46 | 7.46 | - | - | - | - | - | - | -
| GRITO DE HUAURA | 349 |  | 0.8 | 0.6 | 0.3 | 0.8 | x | [12 empty] | U |  | 7.35 | 7.35 | - | - | - | - | - | - | -
| GRITO DE HUAURA | 357 |  | 0.8 | 0.6 | 0.3 | 0.8 | x | [12 empty] | U |  | 7.26 | 7.26 | - | - | - | - | - | - | -
| GRITO DE HUAURA | 365 |  | 0.8 | 0.6 | 0.3 | 0.8 | x | [12 empty] | U |  | 7.2 | 7.2 | - | - | - | - | - | - | -
| GRITO DE HUAURA | 373 |  | 0.8 | 0.6 | 0.3 | 0.8 | x | [12 empty] | U |  | 7.3 | 7.3 | - | - | - | - | - | - | -
| GRITO DE HUAURA | 385 |  | 0.8 | 0.6 | 0.3 | 0.8 | x | [12 empty] | U |  | 5.66 | 5.66 | - | - | - | - | - | - | -
| HIERBA BUENA | 110 |  | 0.8 | 0.6 | 0.3 | 0.8 | x | [12 empty] | U | 1 | 0.67 | 0.67 | - | - | - | - | - | - | -
| HIERBA BUENA | 120 |  | 0.8 | 0.6 | 0.3 | 0.8 | x | [12 empty] | U | 1 | 0.67 | 0.67 | - | - | - | - | - | - | -
| HIERBA BUENA | 130 |  | 0.8 | 0.6 | 0.3 | 0.8 | x | [12 empty] | U | 1 | 0.67 | 0.67 | - | - | - | - | - | - | -
| HIERBA BUENA | 140 |  | 0.8 | 0.6 | 0.3 | 0.8 | x | [12 empty] | U | 1 | 0.67 | 0.67 | - | - | - | - | - | - | -
| HIERBA BUENA | 150 |  | 0.8 | 0.6 | 0.3 | 0.8 | x | [12 empty] | U | 1 | 0.67 | 0.67 | - | - | - | - | - | - | -
| HIERBA BUENA | 160 |  | 0.8 | 0.6 | 0.3 | 0.8 | x | [12 empty] | U | 1 | 0.67 | 0.67 | - | - | - | - | - | - | -
| HIERBA BUENA | 170 |  | 0.8 | 0.6 | 0.3 | 0.8 | x | [12 empty] | U | 1 | 0.67 | 0.67 | - | - | - | - | - | - | -
| HIERBA BUENA | 180 |  | 0.8 | 0.6 | 0.3 | 0.8 | x | [12 empty] | U | 1 | 0.67 | 0.67 | - | - | - | - | - | - | -
| T.RIOS | 130 |  | 0.8 | 0.6 | 0.3 | 0.8 | x | [12 empty] | U |  | 5.63 | 5.63 | - | - | - | - | - | - | -
R | T.RIOS | 120 |  | 0.8 | 0.6 | 0.3 | 0.8 | x | [12 empty] | U |  | 4.73 | 4.73 | - | - | - | - | - | - | -
| T.RIOS | 111 |  | 0.8 | 0.6 | 0.3 | 0.8 | x | [12 empty] | U |  | 4.91 | 4.91 | - | - | - | - | - | - | -
| T.RIOS | 121 |  | 0.8 | 0.6 | 0.3 | 0.8 | x | [12 empty] | U |  | 4.94 | 4.94 | - | - | - | - | - | - | -
| T.RIOS | 131 |  | 0.8 | 0.6 | 0.3 | 0.8 | x | [12 empty] | U |  | 5.01 | 5.01 | - | - | - | - | - | - | -
| T.RIOS | 141 |  | 0.8 | 0.6 | 0.3 | 0.8 | x | [12 empty] | U |  | 4.96 | 4.96 | - | - | - | - | - | - | -
| T.RIOS | 151 |  | 0.8 | 0.6 | 0.3 | 0.8 | x | [12 empty] | U |  | 4.97 | 4.97 | - | - | - | - | - | - | -
| T.RIOS | 161 |  | 0.8 | 0.6 | 0.3 | 0.8 | x | [12 empty] | U |  | 4.87 | 4.87 | - | - | - | - | - | - | -
| T.RIOS | 171 |  | 0.8 | 0.6 | 0.3 | 0.8 | x | [12 empty] | U |  | 4.83 | 4.83 | - | - | - | - | - | - | -
| T.RIOS | 181 |  | 0.8 | 0.6 | 0.3 | 0.8 | x | [12 empty] | U |  | 4.79 | 4.79 | - | - | - | - | - | - | -
| GRITO DE HUAURA | 389 |  | 0.8 | 0.6 | 0.3 | 0.8 | x | [12 empty] | U |  | 7.24 | 7.24 | - | - | - | - | - | - | -
| GRITO DE HUAURA | 397 |  | 0.8 | 0.6 | 0.3 | 0.8 | x | [12 empty] | U |  | 6.55 | 6.55 | - | - | - | - | - | - | -
| CUMANA | 380 |  | 0.8 | 0.6 | 0.3 | 0.8 | x | [12 empty] | U |  | 6.93 | 6.93 | - | - | - | - | - | - | -
| CUMANA | 370 |  | 0.8 | 0.6 | 0.3 | 0.8 | x | [12 empty] | U |  | 6.93 | 6.93 | - | - | - | - | - | - | -
| CUMANA | 360 |  | 0.8 | 0.6 | 0.3 | 0.8 | x | [12 empty] | U |  | 6.93 | 6.93 | - | - | - | - | - | - | -
| CUMANA | 350 |  | 0.8 | 0.6 | 0.3 | 0.8 | x | [12 empty] | U |  | 6.69 | 6.69 | - | - | - | - | - | - | -
| CUMANA | 340 |  | 0.8 | 0.6 | 0.3 | 0.8 | x | [12 empty] | U |  | 6.71 | 6.71 | - | - | - | - | - | - | -
| CUMANA | 330 |  | 0.8 | 0.6 | 0.3 | 0.8 | x | [12 empty] | U |  | 6.5 | 6.5 | - | - | - | - | - | - | -
| CUMANA | 320 |  | 0.8 | 0.6 | 0.3 | 0.8 | x | [12 empty] | U |  | 6.56 | 6.56 | - | - | - | - | - | - | -
| CUMANA | 310 |  | 0.8 | 0.6 | 0.3 | 0.8 | x | [12 empty] | U |  | 6.32 | 6.32 | - | - | - | - | - | - | -
| CUMANA | S/N |  | 0.8 | 0.6 | 0.3 | 0.8 | x | [12 empty] | U |  | 6.31 | 6.31 | - | - | - | - | - | - | -
A-5 | CUMANA | 20 |  | 0.8 | 0.6 | 0.3 | 0.8 |  | x | [11 empty] | R |  | 6.4 | - | 6.4 | - | - | - | - | - | -
| CUMANA | 19 |  | 0.8 | 0.6 | 0.3 | 0.8 |  | x | [11 empty] | R |  | 6.48 | - | 6.48 | - | - | - | - | - | -
| CUMANA | 18 |  | 0.8 | 0.6 | 0.3 | 0.8 |  | x | [11 empty] | R |  | 6.53 | - | 6.53 | - | - | - | - | - | -
| CUMANA | 17 |  | 0.8 | 0.6 | 0.3 | 0.8 | x | [12 empty] | U |  | 6.61 | 6.61 | - | - | - | - | - | - | -
| CUMANA | 16 |  | 0.8 | 0.6 | 0.3 | 0.8 |  | x | [11 empty] | R |  | 6.69 | - | 6.69 | - | - | - | - | - | -
| CUMANA | 15 |  | 0.8 | 0.6 | 0.3 | 0.8 | x | [12 empty] | U |  | 6.8 | 6.8 | - | - | - | - | - | - | -
| CUMANA | 14 |  | 0.8 | 0.6 | 0.3 | 0.8 |  | x | [11 empty] | R |  | 6.76 | - | 6.76 | - | - | - | - | - | -
| CUMANA | 13 |  | 0.8 | 0.6 | 0.3 | 0.8 | x | [12 empty] | U |  | 6.72 | 6.72 | - | - | - | - | - | - | -
| CUMANA | 12 |  | 0.8 | 0.6 | 0.3 | 0.8 | x | [12 empty] | U |  | 6.63 | 6.63 | - | - | - | - | - | - | -
| CUMANA | 11 |  | 0.8 | 0.6 | 0.3 | 0.8 |  | x | [11 empty] | R |  | 6.26 | - | 6.26 | - | - | - | - | - | -
| CUMANA | 10 |  | 0.8 | 0.6 | 0.3 | 0.8 |  | x | [11 empty] | R |  | 6.27 | - | 6.27 | - | - | - | - | - | -
| CUMANA | 9 |  | 0.8 | 0.6 | 0.3 | 0.8 |  | x | [11 empty] | R |  | 6.06 | - | 6.06 | - | - | - | - | - | -
| CUMANA | 8 |  | 0.8 | 0.6 | 0.3 | 0.8 | x | [12 empty] | U |  | 5.81 | 5.81 | - | - | - | - | - | - | -
| CUMANA | 7 |  | 0.8 | 0.6 | 0.3 | 0.8 |  | x | [11 empty] | R |  | 5.66 | - | 5.66 | - | - | - | - | - | -
| CUMANA | 6 |  | 0.8 | 0.6 | 0.3 | 0.8 | x | [12 empty] | U |  | 5.53 | 5.53 | - | - | - | - | - | - | -
| CUMANA | 5 |  | 0.8 | 0.6 | 0.3 | 0.8 |  | x | [11 empty] | R |  | 5.2 | - | 5.2 | - | - | - | - | - | -
| CUMANA | 4 |  | 0.8 | 0.6 | 0.3 | 0.8 | x | [12 empty] | U |  | 4.9 | 4.9 | - | - | - | - | - | - | -
| CUMANA | 3 |  | 0.8 | 0.6 | 0.3 | 0.8 | x | [12 empty] | U |  | 4.59 | 4.59 | - | - | - | - | - | - | -
| CUMANA | 2 |  | 0.8 | 0.6 | 0.3 | 0.8 | x | [12 empty] | U |  | 4.28 | 4.28 | - | - | - | - | - | - | -
| CUMANA | 1 |  | 0.8 | 0.6 | 0.3 | 0.8 | x | [12 empty] | U |  | 4.37 | 4.37 | - | - | - | - | - | - | -
U | PTA. PLAYUELAS | 179 |  | 0.8 | 0.6 | 0.3 | 0.8 | x | [12 empty] | U | 1 | 0.71 | 0.71 | - | - | - | - | - | - | -
| PTA. PLAYUELAS | 179 |  | 0.8 | 0.6 | 0.3 | 0.8 | x | [12 empty] | U | 1 | 0.94 | 0.94 | - | - | - | - | - | - | -
| PTA.MERMETE | 111 |  | 0.8 | 0.6 | 0.3 | 0.8 | x | [12 empty] | U | 1 | 0.67 | 0.67 | - | - | - | - | - | - | -
| PTA.MERMETE | 121 |  | 0.8 | 0.6 | 0.3 | 0.8 | x | [12 empty] | U | 1 | 0.67 | 0.67 | - | - | - | - | - | - | -
| PTA.MERMETE | 131 |  | 0.8 | 0.6 | 0.3 | 0.8 | x | [12 empty] | U | 1 | 0.67 | 0.67 | - | - | - | - | - | - | -
| PTA.MERMETE | 141 |  | 0.8 | 0.6 | 0.3 | 0.8 | x | [12 empty] | U | 1 | 0.67 | 0.67 | - | - | - | - | - | - | -
| PTA.MERMETE | 151 |  | 0.8 | 0.6 | 0.3 | 0.8 | x | [12 empty] | U | 1 | 0.67 | 0.67 | - | - | - | - | - | - | -
| PTA.MERMETE | 161 |  | 0.8 | 0.6 | 0.3 | 0.8 | x | [12 empty] | U | 1 | 0.67 | 0.67 | - | - | - | - | - | - | -
| PTA.MERMETE | 171 |  | 0.8 | 0.6 | 0.3 | 0.8 | x | [12 empty] | U | 1 | 0.67 | 0.67 | - | - | - | - | - | - | -
| PTA.MERMETE | 181 |  | 0.8 | 0.6 | 0.3 | 0.8 | x | [12 empty] | U | 1 | 0.67 | 0.67 | - | - | - | - | - | - | -
| CUMANA | 280 |  | 0.8 | 0.6 | 0.3 | 0.8 | x | [12 empty] | U |  | 5.41 | 5.41 | - | - | - | - | - | - | -
| CUMANA | 270 |  | 0.8 | 0.6 | 0.3 | 0.8 | x | [12 empty] | U |  | 4.58 | 4.58 | - | - | - | - | - | - | -
| BOCA DEL RIO | 232 |  | 0.8 | 0.6 | 0.3 | 0.8 | x | [12 empty] | U | 1 | 0.48 | 0.48 | - | - | - | - | - | - | -
| BOCA DEL RIO | 240 |  | 0.8 | 0.6 | 0.3 | 0.8 | x | [12 empty] | U | 1 | 0.48 | 0.48 | - | - | - | - | - | - | -
| BOCA DEL RIO | 248 |  | 0.8 | 0.6 | 0.3 | 0.8 | x | [12 empty] | U | 1 | 0.48 | 0.48 | - | - | - | - | - | - | -
| BOCA DEL RIO | 256 |  | 0.8 | 0.6 | 0.3 | 0.8 | x | [12 empty] | U | 1 | 0.48 | 0.48 | - | - | - | - | - | - | -
| BOCA DEL RIO | 264 |  | 0.8 | 0.6 | 0.3 | 0.8 | x | [12 empty] | U | 1 | 0.48 | 0.48 | - | - | - | - | - | - | -
| BOCA DEL RIO | 272 |  | 0.8 | 0.6 | 0.3 | 0.8 | x | [12 empty] | U | 1 | 0.48 | 0.48 | - | - | - | - | - | - | -
| BOCA DEL RIO | 280 |  | 0.8 | 0.6 | 0.3 | 0.8 | x | [12 empty] | U | 1 | 0.48 | 0.48 | - | - | - | - | - | - | -
| BOCA DEL RIO | 288 |  | 0.8 | 0.6 | 0.3 | 0.8 | x | [12 empty] | U | 1 | 0.48 | 0.48 | - | - | - | - | - | - | -
Q | PTA. PLAYUELAS | 120 |  | 0.8 | 0.6 | 0.3 | 0.8 | x | [12 empty] | U | 1 | 2.35 | 2.35 | - | - | - | - | - | - | -
| PTA. PLAYUELAS | 139 |  | 0.8 | 0.6 | 0.3 | 0.8 | x | [12 empty] | U | 1 | 2.35 | 2.35 | - | - | - | - | - | - | -
| PTA. PLAYUELAS | 149 |  | 0.8 | 0.6 | 0.3 | 0.8 | x | [12 empty] | U | 1 | 2.35 | 2.35 | - | - | - | - | - | - | -
| PTA. PLAYUELAS | 159 |  | 0.8 | 0.6 | 0.3 | 0.8 | x | [12 empty] | U | 1 | 2.35 | 2.35 | - | - | - | - | - | - | -
| PTA. PLAYUELAS | 223 |  | 0.8 | 0.6 | 0.3 | 0.8 | x | [12 empty] | U | 1 | 2.35 | 2.35 | - | - | - | - | - | - | -
| CUMANA | 140 |  | 0.8 | 0.6 | 0.3 | 0.8 | x | [12 empty] | U | 1 | 0.57 | 0.57 | - | - | - | - | - | - | -
| CUMANA | 230 |  | 0.8 | 0.6 | 0.3 | 0.8 | x | [12 empty] | U | 1 | 0.57 | 0.57 | - | - | - | - | - | - | -
| CUMANA | 240 |  | 0.8 | 0.6 | 0.3 | 0.8 | x | [12 empty] | U | 1 | 0.57 | 0.57 | - | - | - | - | - | - | -
| CUMANA | 250 |  | 0.8 | 0.6 | 0.3 | 0.8 | x | [12 empty] | U | 1 | 0.57 | 0.57 | - | - | - | - | - | - | -
| CUMANA | 231 |  | 0.8 | 0.6 | 0.3 | 0.8 | x | [12 empty] | U | 1 | 0.57 | 0.57 | - | - | - | - | - | - | -
P | PTA. PLAYUELAS | 109 |  | 0.8 | 0.6 | 0.3 | 0.8 | x | [12 empty] | U |  | 3.32 | 3.32 | - | - | - | - | - | - | -
| PTA. PLAYUELAS | 119 |  | 0.8 | 0.6 | 0.3 | 0.8 | x | [12 empty] | U |  | 3.22 | 3.22 | - | - | - | - | - | - | -
| ILAVE | 111 |  | 0.8 | 0.6 | 0.3 | 0.8 | x | [12 empty] | U | 1 | 0.41 | 0.41 | - | - | - | - | - | - | -
| ILAVE | 121 |  | 0.8 | 0.6 | 0.3 | 0.8 | x | [12 empty] | U | 1 | 0.41 | 0.41 | - | - | - | - | - | - | -
| ILAVE | 131 |  | 0.8 | 0.6 | 0.3 | 0.8 | x | [12 empty] | U | 1 | 0.41 | 0.41 | - | - | - | - | - | - | -
| ILAVE | 141 |  | 0.8 | 0.6 | 0.3 | 0.8 | x | [12 empty] | U | 1 | 0.41 | 0.41 | - | - | - | - | - | - | -
| ILAVE | 151 |  | 0.8 | 0.6 | 0.3 | 0.8 | x | [12 empty] | U | 1 | 0.41 | 0.41 | - | - | - | - | - | - | -
| ILAVE | 161 |  | 0.8 | 0.6 | 0.3 | 0.8 | x | [12 empty] | U | 1 | 0.41 | 0.41 | - | - | - | - | - | - | -
| ILAVE | 171 |  | 0.8 | 0.6 | 0.3 | 0.8 | x | [12 empty] | U | 1 | 0.41 | 0.41 | - | - | - | - | - | - | -
| ILAVE | 181 |  | 0.8 | 0.6 | 0.3 | 0.8 | x | [12 empty] | U |  | 0.41 | 0.41 | - | - | - | - | - | - | -
| CUMANA | 210 |  | 0.8 | 0.6 | 0.3 | 0.8 | x | [12 empty] | U |  | 3.43 | 3.43 | - | - | - | - | - | - | -
| CUMANA | 220 |  | 0.8 | 0.6 | 0.3 | 0.8 | x | [12 empty] | U |  | 3.4 | 3.4 | - | - | - | - | - | - | -
| JR. LIZANDRO MONTERO | 320 |  | 0.8 | 0.6 | 0.3 | 0.8 | x | [12 empty] | U |  | 3.64 | 3.64 | - | - | - | - | - | - | -
| JR. LIZANDRO MONTERO | 330 |  | 0.8 | 0.6 | 0.3 | 0.8 | x | [12 empty] | U |  | 3.89 | 3.89 | - | - | - | - | - | - | -
| JR. LIZANDRO MONTERO | 340 |  | 0.8 | 0.6 | 0.3 | 0.8 | x | [12 empty] | U |  | 4.29 | 4.29 | - | - | - | - | - | - | -
| JR. LIZANDRO MONTERO | 350 |  | 0.8 | 0.6 | 0.3 | 0.8 | x | [12 empty] | U |  | 4.69 | 4.69 | - | - | - | - | - | - | -
| JR. LIZANDRO MONTERO | 360 |  | 0.8 | 0.6 | 0.3 | 0.8 | x | [12 empty] | U |  | 5.02 | 5.02 | - | - | - | - | - | - | -
| JR. LIZANDRO MONTERO | 370 |  | 0.8 | 0.6 | 0.3 | 0.8 | x | [12 empty] | U |  | 5.45 | 5.45 | - | - | - | - | - | - | -
| JR. LIZANDRO MONTERO | 380 |  | 0.8 | 0.6 | 0.3 | 0.8 | x | [12 empty] | U |  | 5.8 | 5.8 | - | - | - | - | - | - | -
[22 empty] | 264 | 1818.71 | 1643.98 | 125.32 | 0 | 0 | 49.41 | 0 | 0 | 0 | 1818.71
|  | E | U | R | RI | RE | Total
| Prof. de C.R. | PVC Existente | Caja int a Reubicar al Exterior | Caja Exterior a mejorar | Caja internas compartidas a reubicar al exterior | Caja externas compartidas a mejorar | Total |  | CAJAS A DEMOLER
| 0.60-1.00 | 0 | 448 | 27 | 0 | 0 | 475 |  | 27
| 1.01-1.25 | 0 | 10 | 0 | 0 | 0 | 10 |  | 0
| 1.26-1.50 | 0 | 0 | 0 | 0 | 0 | 0 |  | 0
| 1.51-1.75 | 0 | 0 | 0 | 0 | 0 | 0 |  | 0
| 1.76-2.00 | 0 | 0 | 0 | 0 | 0 | 0 |  | 0
| 2.01-2.50 | 0 | 0 | 0 | 0 | 0 | 0 |  | 0
| Total | 0 | 458 | 27 | 0 | 0 | 485
| CONEX EXITENTES |  | 458 | 27 | 0 | 0 | 485
| CONEX. PROYECTADAS |  | 458 | 27 | 0 | 0 | 485
|  | TUBERIAS PARA CONEX. DOMICILIARIAS | [6 empty] | REP. DE PAV, ETC
|  | 0.6-1 | 1643.98 | 125.32 | 0 | 0 | 1769.3
|  | 1-1.25 | 49.41 | 0 | 0 | 0 | 49.41 |  | 1430.71
|  | 1.26-1.50 | 0 | 0 | 0 | 0 | 0 |  | 388
|  | 1.50-1.75 | 0 | 0 | 0 | 0 | 0
|  | 1.76-2 | 0 | 0 | 0 | 0 | 0
|  | 2.0-2.50 | 0 | 0 | 0 | 0 | 0
|  |  | 1693.39 | 125.32 | 0 | 0 | 1818.71 |  | DEMOLICION DE CAJA DE REGISTRO
CAJAS
|  | 0.6-1 | 448 | 27 | 0 | 0 | 475 |  | 27
|  | 1-1.25 | 10 | 0 | 0 | 0 | 10 |  | 0
|  | 1.26-1.50 | 0 | 0 | 0 | 0 | 0 |  | 0
|  | 1.50-1.75 | 0 | 0 | 0 | 0 | 0 |  | 0
|  | 1.76-2 | 0 | 0 | 0 | 0 | 0 |  | 0
|  | 2.0-2.50 | 0 | 0 | 0 | 0 | 0 |  | 0
|  |  | 458 | 27 | 0 | 0 | 485 |  | 27
CAJAS DE AGUA A SER MOVILIZADAS
|  | 2989.99 | 206.17 | 319.8 | 250

## sustento de empalmes
BUZON | DIAMETRO DE EMPALME | CANTIDAD
93 | 200 | 1
53 | 200 | 1
54 | 200 | 1
79 | 200 | 1
6 | 200 | 1
8 | 200 | 1
10 | 200 | 1
27 | 200 | 1
92 | 200 | 1 | 9
91 | 315 | 1

## MET. DE INTERFERENCIAS
GERMAN ASTETE - LA PERLA
INTERFERENCIAS | CANTIDAD CONEXIONES DOMICILIARIAS POR CALLE | CANTIDAD REDES ALCANTARILLADO POR CALLE | CALLE
TELEFONO | 0 | 0 | PUERTO SAMANCO
AGUA | 11 | 3 | PUERTO SAMANCO
RED ELECTRICA | 10 | 4 | PUERTO SAMANCO
POSTES LUZ |  | 0 | PUERTO SAMANCO
POSTES DE TEL |  | 0 | PUERTO SAMANCO
TELEFONO | 0 | 0 | PUNTA MERMETE
AGUA | 7 | 3 | PUNTA MERMETE
RED ELECTRICA | 8 | 3 | PUNTA MERMETE
POSTES LUZ |  | 0 | PUNTA MERMETE
POSTES DE TEL |  | 1 | PUNTA MERMETE
TELEFONO | 0 | 0 | PTO. TINAJA
AGUA | 10 | 5 | PTO. TINAJA
RED ELECTRICA | 2 | 2 | PTO. TINAJA
POSTES LUZ |  | 0 | PTO. TINAJA
POSTES DE TEL |  | 1 | PTO. TINAJA
TELEFONO |  | 0 | F. NOGUERA
AGUA | 11 | 4 | F. NOGUERA
RED ELECTRICA | 7 | 4 | F. NOGUERA
POSTES LUZ |  | 0 | F. NOGUERA
POSTES DE TEL |  | 2 | F. NOGUERA
TELEFONO | 0 | 0 | BOCA DEL RIO
AGUA | 8 | 4 | BOCA DEL RIO
RED ELECTRICA | 1 | 3 | BOCA DEL RIO
POSTES LUZ |  | 0 | BOCA DEL RIO
POSTES DE TEL |  | 0 | BOCA DEL RIO
TELEFONO | 0 | 0 | PUNTA HUACAS
AGUA | 13 | 5 | PUNTA HUACAS
RED ELECTRICA | 2 | 1 | PUNTA HUACAS
POSTES LUZ
POSTES DE TEL
TELEFONO | 0 | 1 | JULIO ARTILLERO
AGUA | 0 | 2 | JULIO ARTILLERO
RED ELECTRICA | 2 | 2 | JULIO ARTILLERO
POSTES LUZ |  | 0
POSTES DE TEL |  | 1
TELEFONO | 0 | 0 | ELIAS CH. ZAPATA
AGUA | 2 | 2 | ELIAS CH. ZAPATA
RED ELECTRICA | 1 | 0 | ELIAS CH. ZAPATA
POSTES LUZ |  | 0
POSTES DE TEL |  | 0
TELEFONO | 0 | 0 | HUASCAR
AGUA | 11 | 2 | HUASCAR
RED ELECTRICA | 6 | 2 | HUASCAR
POSTES LUZ |  | 0 | HUASCAR
POSTES DE TEL |  | 0 | HUASCAR
TELEFONO | 2 | 1 | VALCARCEL
AGUA | 2 | 0 | VALCARCEL
RED ELECTRICA | 18 | 0 | VALCARCEL
POSTES LUZ |  | 0 | VALCARCEL
POSTES DE TEL |  | 0 | VALCARCEL
TELEFONO | 0 | 0 | BOTERIN
AGUA | 0 | 0 | BOTERIN
RED ELECTRICA | 0 | 0 | BOTERIN
POSTES LUZ |  | 0 | BOTERIN
POSTES DE TEL |  | 0 | BOTERIN
TELEFONO | 0 | 0 | PTA. LOMITAS
AGUA | 13 | 5 | PTA. LOMITAS
RED ELECTRICA | 8 | 4 | PTA. LOMITAS
POSTES LUZ |  | 0 | PTA. LOMITAS
POSTES DE TEL |  | 0 | PTA. LOMITAS
TELEFONO | 0 | 0 | PTO. PAITA
AGUA | 3 | 2 | PTO. PAITA
RED ELECTRICA | 2 | 3 | PTO. PAITA
POSTES LUZ |  | 0 | PTO. PAITA
POSTES DE TEL |  | 0 | PTO. PAITA
TELEFONO | 0 | 1 | J. PARDO
AGUA | 28 | 6 | J. PARDO
RED ELECTRICA | 45 | 4 | J. PARDO
POSTES LUZ |  | 0
POSTES DE TEL |  | 0
TELEFONO | 0 | 0 | NAUTA
AGUA | 4 | 2 | NAUTA
RED ELECTRICA | 6 | 1 | NAUTA
POSTES LUZ |  | 2 | NAUTA
POSTES DE TEL |  | 0 | NAUTA
TELEFONO | 0 | 0 | ETEN
AGUA | 6 | 2 | ETEN
RED ELECTRICA | 0 | 1 | ETEN
POSTES LUZ |  | 2 | ETEN
POSTES DE TEL |  | 0 | ETEN
TELEFONO | 0 | 0 | PJE. PUNTA LOMITA
AGUA | 0 | 0 | PJE. PUNTA LOMITA
RED ELECTRICA | 0 | 0 | PJE. PUNTA LOMITA
POSTES LUZ
POSTES DE TEL
TELEFONO | 0 | 0 | SATURNINO MEJIA
AGUA | 6 | 2 | SATURNINO MEJIA
RED ELECTRICA | 6 | 1 | SATURNINO MEJIA
POSTES LUZ |  | 2 | SATURNINO MEJIA
POSTES DE TEL |  | 0 | SATURNINO MEJIA
TELEFONO | 0 | 0 | CUMANA
AGUA | 32 | 3 | CUMANA
RED ELECTRICA | 28 | 6 | CUMANA
POSTES LUZ |  | 0 | CUMANA
POSTES DE TEL |  | 0 | CUMANA
TELEFONO | 0 | 0 | PTO. DE LOS INGLESES
AGUA | 21 | 3 | PTO. DE LOS INGLESES
RED ELECTRICA | 0 | 1 | PTO. DE LOS INGLESES
POSTES LUZ |  | 0 | PTO. DE LOS INGLESES
POSTES DE TEL |  | 2 | PTO. DE LOS INGLESES
TELEFONO | 0 | 0 | CELEDON
AGUA | 24 | 2 | CELEDON
RED ELECTRICA | 1 | 2 | CELEDON
POSTES LUZ |  | 0
POSTES DE TEL |  | 0
TELEFONO | 10 | 3 | GRITO DE HUAURA
AGUA | 38 | 4 | GRITO DE HUAURA
RED ELECTRICA | 51 | 4 | GRITO DE HUAURA
POSTES LUZ |  | 0 | GRITO DE HUAURA
POSTES DE TEL |  | 0 | GRITO DE HUAURA
TELEFONO | 0 | 0 | HIERBA BUENA
AGUA | 8 | 2 | HIERBA BUENA
RED ELECTRICA | 0 | 2 | HIERBA BUENA
POSTES LUZ |  | 0
POSTES DE TEL |  | 1
TELEFONO | 0 | 0 | T. RIOS
AGUA | 2 | 3 | T. RIOS
RED ELECTRICA | 9 | 3 | T. RIOS
POSTES LUZ |  | 0 | T. RIOS
POSTES DE TEL |  | 0 | T. RIOS
TELEFONO | 0 | 0 | PTA. PLAYUELAS
AGUA | 19 | 1 | PTA. PLAYUELAS
RED ELECTRICA | 4 | 0 | PTA. PLAYUELAS
POSTES LUZ |  | 0 | PTA. PLAYUELAS
POSTES DE TEL |  | 0 | PTA. PLAYUELAS
TELEFONO | 0 | 0 | ILAVE
AGUA | 8 | 5 | ILAVE
RED ELECTRICA | 12 | 4 | ILAVE
POSTES LUZ |  | 3 | ILAVE
POSTES DE TEL |  | 2 | ILAVE
TELEFONO | 0 | 0 | AV. LOS INSURGENTES
AGUA | 4 | 5 | AV. LOS INSURGENTES
RED ELECTRICA | 4 | 4 | AV. LOS INSURGENTES
POSTES LUZ |  | 0 | AV. LOS INSURGENTES
POSTES DE TEL |  | 0 | AV. LOS INSURGENTES
TELEFONO | 0 | 0 | JR. LIZANDRO MONTERO
AGUA | 12 | 9 | JR. LIZANDRO MONTERO
RED ELECTRICA | 13 | 0 | JR. LIZANDRO MONTERO
POSTES LUZ |  | 1 | JR. LIZANDRO MONTERO
POSTES DE TEL |  | 0 | JR. LIZANDRO MONTERO
| 561 | 173
155
POSTES DE LUZ | 8
POSTES DE TELEFONO | 10
18

## PLANILLA DE METRADOS
SUSTENTO DE PLANILLA DE BASE DE METRADO
PROYECTO: | “CONSULTORÍA DE OBRA PARA LA ELABORACIÓN DEL ESTUDIO DEFINITIVO Y EXPEDIENTE TÉCNICO DE OBRA: CAMBIO DE COLECTOR EN URBANIZACIÓN GERMAN ASTETE – LA PERLA”
UBICACIÓN: | URBANIZACIÓN GERMAN ASTETE – LA PERLA - CALLAO
001 REDES Y CONEXIONES DOMICILIARIAS DE ALCANTARILLADO
Item | Descripcion | Und. | Nº veces | Largo | Ancho | Alto | Parcial | Total
1 | REDES DE ALCANTARILLADO
1.01 | OBRAS PROVISIONALES
1.0101 | Campamento provisional para la obra tipo AD-03 | und | 1 |  |  |  | 1 | 1
1.0102 | Cartel de identificación de la obra de 3,60 m x 1,80 m | und | 1 |  |  |  | 1 | 1
1.0103 | Movilización de campamentos,maquinarias, herramientas para la obra | und | 1 |  |  |  | 1 | 1
1.0104 | Servicio de agua potable para los campamentos (estimado global) | mes | 3 |  |  |  | 3 | 3
1.0105 | Servicio de baño portátil (inodoro y lavadero) | mes | 3 |  |  |  | 3 | 3
1.0106 | Limpieza permanente de la obra | glb | 1 |  |  |  | 1 | 1
1.0107 | Riego de zona de trabajo para mitigar la contaminación -polvo (con autorización de uso de grifo) | m | 1 | 3568.71 |  |  | 3568.71 | 3568.71
1.0108 | Mitigacion de Impactos Ambientales | glb | 1 |  |  |  | 1 | 1
| Demolicion de vereda para cajas de registro | dia | 80 |  |  |  | 80
| Excavacion de zanjas para conexiones domiciliarias | dia | 80 |  |  |  | 80
| Traslado de residuos | dia | 80 |  |  |  | 80
| Eliminacion de residuos no preligrosos | dia | 80 |  |  |  | 80
| Reposicion de areas verdes | dia | 80 |  |  |  | 80
| Transporte de materiales y residuos de demoliciones | dia | 81 |  |  |  | 80
| Fragmentación de la tubería existente | dia | 82 |  |  |  | 80
| Conexiones domiciliarias (residuos) | dia | 83 |  |  |  | 80
| Rehabilitación de acometidas | dia | 84 |  |  |  | 80
| Todas las actividades (baños portatiles) | dia | 85 |  |  |  | 80
1.0109 | Plan de tránsito vehicular y peatonal durante la obra | glb | 1 |  |  |  | 1 | 1
1.02 | PLAN SEGURIDAD Y SALUD OCUPACIONAL
1.0201 | Plan de Seguridad y Salud Ocupacional | glb | 1 |  |  |  | 1 | 1
Subcontratos
| PROGRAMA DE INSPECCIONES PLANEADAS | glb | 1 |  |  |  | 1
| PROGRAMA DE INDUCCIÓN , CAPACITACIÓN Y ENTRENAMIENTO | glb | 1 |  |  |  | 1
| PROGRAMA DE REGISTRO, NOTIFICACIÓN E INVESTIGACIÓN DE ACCIDENTES | glb | 1 |  |  |  | 1
| PROGRAMA DE IDENTIFICACIÓN Y CONTROL DE RIESGO HIGIÉNICOS | glb | 1 |  |  |  | 1
| CONTROL OPERACIONAL | glb | 1 |  |  |  | 1
| PROGRAMA DE MANEJO DE MATERIALES PELIGROSOS EN OBRA | glb | 1 |  |  |  | 1
| PROGRAMA DE MANTENIMIENTO PREVENTIVO DE MAQUINARIA Y EQUIPOS | glb | 1 |  |  |  | 1
| PLAN DE CONTINGENCIA | glb | 1 |  |  |  | 1
| MEDICIÓN Y SEGUIMIENTO DEL DESEMPEÑO Y MONITOREO EN SST | glb | 1 |  |  |  | 1
1.03 | TRABAJOS PRELIMINARES
1.0301 | Trazo y replanteo inicial del proyecto, para líneas-redes | km | 1 | 3.5687 |  |  | 3.5687 | 3.5687
1.0302 | Replanteo final de la obra, para líneas redes con estación total | km | 1 | 3.5687 |  |  | 3.5687 | 3.5687
1.0303 | Desvío de aguas servidas incl. bombeo y alquiler de tubo p/mantenim. servicio DN 200-250 mm | m | 1 | 3677.4 |  |  | 3677.4 | 3677.4
1.0304 | Desvío de aguas servidas incl. bombeo y alquiler de tubo p/mantenim. servicio DN 300-350 mm | m | 1 | 141.03 |  |  | 141.03 | 141.03
1.04 | DEMOLICIONES
1.0401 | PAVIMENTOS, VEREDAS Y SARDINELES
1.0401 | Corte+rotura, ED y reposic. de pavimento flexible asfalto caliente de e= 2" (incl. pago por disp. final) | m2 | 1 | 1819.61 | 1.2 |  | 2183.53 | 2183.53
1.0401 | Corte+rotura, ED y reposición de vereda rígida f'c 175 kg/cm2 de 10 cm espesor | m2 | 1 | 1773.2 | 1.2 |  | 2127.84 | 2127.84
1.0401 | Corte+rotura, ED y reposic. de pavimento flexible asfalto caliente de e= 2" para buzones (incl. pago por disp. final) | m3 | 96 | 2.2 | 1.2 |  | 253.44 | 253.44
1.0401 | Reposición de jardines | m2 | 1 | 239.68 | 1.2 |  | 287.62 | 287.62
1.0402 | BUZONES
1.0402 | Demolición de buzón de mal estado, de 1,01 a 1,25 m de profundidad (incl. eliminacion desmonte en centro acopio autorizado) | und | 14 |  |  |  | 14 | 14
1.0402 | Demolición de buzón de mal estado, de 1,26 a 1,50 m de profundidad (incl. eliminacion desmonte en centro acopio autorizado) | und | 13 |  |  |  | 13 | 13
1.0402 | Demolición de buzón de mal estado, de 1,51 a 1,75 m de profundidad (incl. eliminacion desmonte en centro acopio autorizado) | und | 15 |  |  |  | 15 | 15
1.0402 | Demolición de buzón de mal estado, de 1,76 a 2,00 m de profundidad (incl. eliminacion desmonte en centro acopio autorizado) | und | 17 |  |  |  | 17 | 17
1.0402 | Demolición de buzón de mal estado, de 2,01 a 2,50 m de profundidad (incl. eliminacion desmonte en centro acopio autorizado) | und | 14 |  |  |  | 14 | 14
1.0402 | Demolición de buzón de mal estado, de 2,51 a 3,00 m de profundidad (incl. eliminacion desmonte en centro acopio autorizado) | und | 4 |  |  |  | 4 | 4
1.0402 | Sellado de buzon existente con concreto fluido f'c=100kg/cm2 | m3 | [5 empty] | 10.9139
| Para buzon hasta 1.25m de profundidad |  | 6 |  | D=1200 mm | 1.25 | 7.1251
| Para buzon de 1.51-1.75 m profundidad |  | 1 |  | D=1200 mm | 1.75 | 1.753
| Para buzon de 1.76-2.00 m profundidad |  | 1 |  | D=1200 mm | 2 | 2.0358
1.0402 | buzon a anular, de 1.01 a 1.25 m de profundidad (inc. demolicion y eliminacion de losa) | und | 2 |  |  |  | 2 | 2
1.0402 | buzon a anular, de 1.26 a 1.50 m de profundidad (inc. demolicion y eliminacion de losa) | und | 1 |  |  |  | 1 | 1
1.0402 | buzon a anular, de 1.51 a 1.75 m de profundidad (inc. demolicion y eliminacion de losa) | und | 1 |  |  |  | 1 | 1
1.0402 | buzon a anular, de 1.76 a 2.00 m de profundidad (inc. demolicion y eliminacion de losa) | und | 2 |  |  |  | 2 | 2
1.0402 | buzon a anular, de 2.01 a 2.50 m de profundidad (inc. demolicion y eliminacion de losa) | und | 1 |  |  |  | 1 | 1
1.0402 | Sellado de tuberia existente DN 200-250 mm con concreto fluido f'c=100kg/cm2 | m | 349.8 |  |  |  | 349.8 | 349.8
1.05 | MOVIMIENTO DE TIERRAS
1.0501 | EXCAVACION CON EQUIPO
1.0501 | Excavac. zanja (máq.) p/tub. terr-normal DN 200 - 250 de 1,01 m a 1,25 m prof. | m | 1 | 30.4 |  |  | 30.4 | 30.4
1.0501 | Excavac. zanja (máq.) p/tub. terr-normal DN 200 - 250 de 1,26 m a 1,50 m prof. | m | 1 | 207.39 |  |  | 207.39 | 207.39
1.0501 | Excavac. zanja (máq.) p/tub. terr-normal DN 200 - 250 de 1,51 m a 1,75 m prof. | m | 1 | 456 |  |  | 456 | 456
1.0501 | Excavac. zanja (máq.) p/tub. terr-normal DN 200 - 250 de 1,76 m a 2,00 m prof. | m | 1 | 744.42 |  |  | 744.42 | 744.42
1.0501 | Excavac. zanja (máq.) p/tub. terr-normal DN 200 - 250 de 2,01 m a 2,50 m prof. | m | 1 | 100.99 |  |  | 100.99 | 100.99
1.0501 | Excavac. zanja (máq.) p/tub. terr-normal DN 300 - 350 de 2,01 m a 2,50 m prof. | m | 1 | 47.31 |  |  | 47.31 | 47.31
1.0501 | Excavac. zanja (máq.) p/tub. terr-normal DN 300 - 350 de 2,51 m a 3,00 m prof. | m | 1 | 54.63 |  |  | 54.63 | 54.63
1.0501 | Entibado de madera para linea hasta 2.00 m de prof. | m | 1 | 744.42 |  |  | 744.42 | 744.42
1.0501 | Entibado de madera para linea hasta 3.00 m de prof. | m | 1 | 202.93 |  |  | 202.93 | 202.93
1.0501 | Refine y nivel de zanja terr-normal para tub. DN 200 - 250 para toda profund. | m | 1 | 1539.2 |  |  | 1539.2 | 1539.2
1.0501 | Refine y nivel de zanja terr-normal para tub. DN 300 - 350 para toda profund. | m | 1 | 101.94 |  |  | 101.94 | 101.94
1.0501 | Relleno comp.zanja(pulso) p/tub t-normal DN 200 - 250 de 1,01 m a 1,25 m prof. | m | 1 | 30.4 |  |  | 30.4 | 30.4
1.0501 | Relleno comp.zanja(pulso) p/tub t-normal DN 200 - 250 de 1,26 m a 1,50 m prof. | m | 1 | 207.39 |  |  | 207.39 | 207.39
1.0501 | Relleno comp.zanja(pulso) p/tub t-normal DN 200 - 250 de 1,51 m a 1,75 m prof. | m | 1 | 456 |  |  | 456 | 456
1.0501 | Relleno comp.zanja(pulso) p/tub t-normal DN 200 - 250 de 1,76 m a 2,00 m prof. | m | 1 | 744.42 |  |  | 744.42 | 744.42
1.0501 | Relleno comp.zanja(pulso) p/tub t-normal DN 200 - 250 de 2,01 m a 2,50 m prof. | m | 1 | 100.99 |  |  | 100.99 | 100.99
1.0501 | Relleno comp.zanja(pulso) p/tub t-normal DN 300 - 350 de 2,01 m a 2,50 m prof. | m | 1 | 47.31 |  |  | 47.31 | 47.31
1.0501 | Relleno comp.zanja(pulso) p/tub t-normal DN 300 - 350 de 2,51 m a 3,00 m prof. | m | 1 | 54.63 |  |  | 54.63 | 54.63
1.0501 | Elimin. desmonte(carg+v) t-normal D=20km p/tub. DN 200 - 250 para toda prof. | m | 1 | 1539.2 |  |  | 1539.2 | 1539.2
1.0501 | Elimin. desmonte(carg+v) t-normal D=20km p/tub. DN 300 - 350 para toda prof. | m | 1 | 101.94 |  |  | 101.94 | 101.94
1.0501 | Desmontaje y retiro de tuberia CSN DN 200 - 250 mm | m | 1 | 1539.2 |  |  | 1539.2 | 1539.2
1.0501 | Desmontaje y retiro de tuberia CSN DN 300 - 350 mm | m | 1 | 101.94 |  |  | 101.94 | 101.94
1.0501 | Eliminación de desmonte en terreno normal R=20 km con maquinaria (incluye pago por disposicion final material peligroso) | m3 |  |  |  |  | 35 | 35
Tub CSN 200 - 250 mm
| Area Exterior |  | Radio= | 0.12 | Area= | 0.045239
| Area Interior |  | Radio= | 0.1 | Area= | 0.031416
|  | Mas porcentaje de espacios vacios | 1.35 | 1539.2 |  | 0.013823 | 28.72
Tub CSN 300 - 350 mm
| Area Exterior |  | Radio= | 0.32 | Area= | 0.3217
| Area Interior |  | Radio= | 0.3 | Area= | 0.28274
|  | Mas porcentaje de espacios vacios | 1.35 | 101.94 |  | 0.038956 | 5.36
1.0502 | EXCAVACION A MANO EN PASAJES ANGOSTOS CON INTERFERENCIAS
1.0502 | Proteccion de redes existentes | und | 155 |  |  |  | 155 | 155
1.0502 | Proteccion de postes para alumbrado - telefono | und | 18 |  |  |  | 18 | 18
1.0502 | Excav. zanja (pulso) p/tub. terr-normal DN 200 - 250 de 1,26 m a 1,50 m prof. | m | 1 | 325.46 |  |  | 325.46 | 325.46
1.0502 | Excav. zanja (pulso) p/tub. terr-normal DN 200 - 250 de 1,51 m a 1,75 m prof. | m | 1 | 419.04 |  |  | 419.04 | 419.04
1.0502 | Excav. zanja (pulso) p/tub. terr-normal DN 200 - 250 de 1,76 m a 2,00 m prof. | m | 1 | 499.65 |  |  | 499.65 | 499.65
1.0502 | Excav. zanja (pulso) p/tub. terr-normal DN 200 - 250 de 2,01 m a 2,50 m prof. | m | 1 | 559.62 |  |  | 559.62 | 559.62
1.0502 | Excav. zanja (pulso) p/tub. terr-normal DN 200 - 250 de 2,51 m a 3,00 m prof. | m | 1 | 89.49 |  |  | 89.49 | 89.49
1.0502 | Excav. zanja (pulso) p/tub. terr-normal DN 300 - 350 de 2,01 m a 2,50 m prof. | m | 1 | 34.31 |  |  | 34.31 | 34.31
1.0502 | Entibado de madera para linea hasta 2.00 m de prof. | m | 1 | 499.65 |  |  | 499.65 | 499.65
1.0502 | Entibado de madera para linea hasta 3.00 m de prof. | m | 1 | 683.42 |  |  | 683.42 | 683.42
1.0502 | Refine y nivel de zanja terr-normal para tub. DN 200 - 250 para toda profund. | m | 1 | 1893.26 |  |  | 1893.26 | 1893.26
1.0502 | Refine y nivel de zanja terr-normal para tub. DN 300 - 350 para toda profund. | m | 1 | 34.31 |  |  | 34.31 | 34.31
1.0502 | Relleno comp.zanja(pulso) p/tub t-normal DN 200 - 250 de 1,26 m a 1,50 m prof. | m | 1 | 325.46 |  |  | 325.46 | 325.46
1.0502 | Relleno comp.zanja(pulso) p/tub t-normal DN 200 - 250 de 1,51 m a 1,75 m prof. | m | 1 | 419.04 |  |  | 419.04 | 419.04
1.0502 | Relleno comp.zanja(pulso) p/tub t-normal DN 200 - 250 de 1,76 m a 2,00 m prof. | m | 1 | 499.65 |  |  | 499.65 | 499.65
1.0502 | Relleno comp.zanja(pulso) p/tub t-normal DN 200 - 250 de 2,01 m a 2,50 m prof. | m | 1 | 559.62 |  |  | 559.62 | 559.62
1.0502 | Relleno comp.zanja(pulso) p/tub t-normal DN 200 - 250 de 2,51 m a 3,00 m prof. | m | 1 | 89.49 |  |  | 89.49 | 89.49
1.0502 | Relleno comp.zanja(pulso) p/tub t-normal DN 300 - 350 de 2,01 m a 2,50 m prof. | m | 1 | 34.31 |  |  | 34.31 | 34.31
1.0502 | Acarreo de desmonte (pulso) p/tub.DN 200 - 250 mm t. normal en zona aledaña durante la excavación | m | 1 | 1893.26 |  |  | 1893.26 | 1893.26
1.0502 | Acarreo de desmonte (pulso) p/tub.DN 200 - 250 mm t. normal en zona aledaña para el relleno | m | 1 | 1893.26 |  |  | 1893.26 | 1893.26
1.0502 | Acarreo de desmonte (pulso) p/tub.DN 300 - 350 mm t. normal en zona aledaña durante la excavación | m | 1 | 34.31 |  |  | 34.31 | 34.31
1.0502 | Acarreo de desmonte (pulso) p/tub.DN 300 - 350 mm t. normal en zona aledaña para el relleno | m | 1 | 34.31 |  |  | 34.31 | 34.31
1.0502 | Desmontaje y retiro de tuberia CSN DN 200 - 250 mm | m | 1 | 1893.26 |  |  | 1893.26 | 1893.26
1.0502 | Desmontaje y retiro de tuberia CSN DN 300 - 350 mm | m | 1 | 34.31 |  |  | 34.31 | 34.31
1.0502 | Elimin. desmonte(carg+v) t-normal D=20km p/tub. DN 200 - 250 para toda prof. | m | 1 | 1893.26 |  |  | 1893.26 | 1893.26
1.0502 | Elimin. desmonte(carg+v) t-normal D=20km p/tub. DN 300 - 350 para toda prof. | m | 1 | 34.31 |  |  | 34.31 | 34.31
1.0503 | RETIRO Y REPOSICION DE CAJAS DE AGUA POR INTERFERENCIA CON LA EXCAVACION EN PASAJES ANGOSTOS
1.0503 | Demolición de caja y tapa en mal estado, de conex. dom. agua (incl. acomodo del desmonte para su eliminación) | und | 264 |  |  |  | 264 | 264
1.0503 | Acarreo de desmonte producto de la demolicion | m3 | [5 empty] | 12.74
| Muros |  | 264 | Area= | 0.03 | 0.5 | 3.96
|  |  | 264 | Area= | 0.035 | 0.5 | 4.62
| Losa |  | 264 | 0.35 | 0.3 | 0.15 | 4.16
1.0503 | Eliminación de desmonte por demolición R=20 km con maquinaria (incluye pago por disposicion final material peligroso) | m3 | [5 empty] | 12.74
| Muros |  | 264 | Area= | 0.03 | 0.5 | 3.96
|  |  | 264 | Area= | 0.035 | 0.5 | 4.62
| Losa |  | 264 | 0.35 | 0.3 | 0.15 | 4.16
1.0503 | Corte+rotura, ED y reposición de vereda rígida f'c 175 kg/cm2 de 10 cm espesor | m2 | [5 empty] | 1818.71
| Zanjas |  |  | 1430.71 | 1 |  | 1430.71
| Cajas |  |  | 388 | 1 |  | 388
1.0503 | Excav. zanja (pulso) p/tub. terr-normal DN 15 - 40 de 0,60 m a 1,00 m prof. | m | 264 | 3 |  |  | 792 | 792
1.0503 | Refine y nivel de zanja terr-normal para tub. DN 15 - 40 para toda profund. | m | 264 | 3 |  |  | 792 | 792
1.0503 | Relleno comp.zanja(pulso) p/tub t-normal DN 15 - 40 de 0,60 m a 1,00 m prof. | m | 264 | 3 |  |  | 792 | 792
1.0503 | Elimin. desmonte(carg+v) t-normal D=20km p/tub. DN 15 - 40 para toda prof. | m | 264 | 3 |  |  | 792 | 792
1.0503 | Tubería de PVC-U SP PN 10 DN 15 incl. elemento unión + 2% desperdicios | m | 264 | 3 |  |  | 792 | 792
1.0503 | Instalación de tubería PVC p/agua potab. DN 15 - 20 incluye prueba hidráulica | m | 264 | 3 |  |  | 792 | 792
1.0503 | Prueba hidráulica de tubería agua para potable (incl. desinfección) DN 15 - 20 | m | 264 | 3 |  |  | 792 | 792
1.0503 | Tubería de PVC-SAP DN 75mm + 2% desperdicios | m | 264 | 3 |  |  | 792 | 792
1.0503 | Instalación de tubería PVC-SAP para forro de conexión de agua potable | m | 264 | 3 |  |  | 792 | 792
1.0503 | Instalación elementos de control para conexión agua DN 15 - 25 | und | 264 |  |  |  | 264 | 264
1.0503 | Suministro de caja, marco y tapa termoplastica con seguro (CTPS-E-004:2005 ó su actualización), para medidor DN 15 - 20 mm | und | 264 |  |  |  | 264 | 264
1.0503 | Instalación de caja y tapa para medidor DN 15 a 20 en terreno normal | und | 264 |  |  |  | 264 | 264
1.06 | SUMINISTRO E INSTALACION DE TUBERIAS
1.0601 | Suministro de tuberia HDPE SN-2 NTP-ISO 8772:2009 DN 200 mm | m | 1 | 3152.56 |  |  | 3152.56 | 3152.56
1.0602 | Suministro de tuberia HDPE SN-2 NTP-ISO 8772:2009 DN 250 mm | m | 1 | 375.12 |  |  | 375.12 | 375.12
1.0603 | Tubería PVC-U UF NTP ISO 4435 SN 2 DN 300 incl. anillo + 2% desperdicios | m | 1 | 137.45 |  |  | 137.45 | 137.45
1.0604 | Instalación tuberia HDPE unión por termofusión DN 200 mm incluye prueba hidráulica a zanja abierta | m | 1 | 3152.56 |  |  | 3152.56 | 3152.56
1.0605 | Instalación tuberia HDPE unión por termofusión DN 250 mm incluye prueba hidráulica a zanja abierta | m | 1 | 375.12 |  |  | 375.12 | 375.12
1.0606 | Instalación de tubería de PVC p/desagüe DN 300 incluye prueba hidráulica a zanja abierta | m | 1 | 137.45 |  |  | 137.45 | 137.45
1.07 | PRUEBAS HIDRAULICAS Y DE RESISTENCIA
1.0701 | Prueba hidráulica de tubería p/desague DN 200 | m | 1 | 3152.56 |  |  | 3152.56 | 3152.56
1.0702 | Prueba hidráulica de tubería p/desague DN 250 | m | 1 | 375.12 |  |  | 375.12 | 375.12
1.0703 | Prueba hidráulica de tubería p/desague DN 300 | m | 1 | 137.45 |  |  | 137.45 | 137.45
1.0704 | Prueba de calidad del concreto (prueba a la compresión) | und | [5 empty] | 162
| Buzones |  | 89 | cada | 3 |  | 30
Redes
| Pav. Flexible |  | 2183.53 | cada | 40 |  | 55
| Veredas |  | 2127.84 | cada | 60 |  | 35
Conexiones Alcantarillado
| Pav. Flexible |  | 1430.71 | cada | 40 |  | 36
| Veredas |  | 388 | cada | 60 |  | 6
1.0705 | Prueba de compactacion de suelos (proctor modificado y de control de compactacion - densidad de campo) | und | [5 empty] | 73
| (*)Se realizará una prueba de de compactacion de suelo cada 50ml de tuberia instalada |  | 73 |  |  |  | 73
1.08 | BUZONES
1.0801 | Reconstrucción de buzón I t-normal, a pulso, de 1,01 a 1,25 m profundidad (encof. exterior e interior) | und | 14 |  |  |  | 14 | 14
1.0802 | Reconstrucción de buzón I t-normal, a pulso, de 1,26 a 1,50 m profundidad (encof. exterior e interior) | und | 13 |  |  |  | 13 | 13
1.0803 | Reconstrucción de buzón I t-normal, a pulso, de 1,51 a 1,75 m profundidad (encof. exterior e interior) | und | 15 |  |  |  | 15 | 15
1.0804 | Reconstrucción de buzón I t-normal, a pulso, de 1,76 a 2,00 m profundidad (encof. exterior e interior) | und | 17 |  |  |  | 17 | 17
1.0805 | Reconstrucción de buzón I t-normal, a pulso, de 2,01 a 2,50 m profundidad (encof. exterior e interior) | und | 14 |  |  |  | 14 | 14
1.0806 | Reconstrucción de buzón I t-normal, a pulso, de 2,51 a 3,00 m profundidad (encof. exterior e interior) | und | 4 |  |  |  | 4 | 4
1.0807 | Buzón I t. normal a máq. 1,01 a 1,25 m profundidad (encof. exter e inter) C-PV | und | 5 |  |  |  | 5 | 5
1.0808 | Buzón I t. normal a máq. 1,26 a 1,50 m profundidad (encof. exter e inter) C-PV | und | 3 |  |  |  | 3 | 3
1.0809 | Buzón I t. normal a máq. 1,51 a 1,75 m profundidad (encof. exter e inter) C-PV | und | 1 |  |  |  | 1 | 1
1.081 | Buzón I t. normal a máq. 1,76 a 2,00 m profundidad (encof. exter e inter) C-PV | und | 2 |  |  |  | 2 | 2
1.0811 | Buzón I t. normal a máq. 2,01 a 2,50 m profundidad (encof. exter e inter) C-PV | und | 1 |  |  |  | 1 | 1
1.0812 | Empalmes de tuberías DN 200 a 250 buzón existente en servicio | und | 9 |  |  |  | 9 | 9
1.0813 | Empalmes de tuberías DN 300 a 350 buzón existente en servicio | und | 1 |  |  |  | 1 | 1
1.0814 | Pasamuro de polietileno para tubería de HDPE de DN 200 mm (Union de tub HDPE 200 a buzon) | und | 150 |  |  |  | 150 | 150
1.0815 | Pasamuro de polietileno para tubería de HDPE de DN 250 mm (Union de tub HDPE 250 a buzon) | und | 20 |  |  |  | 20 | 20
2 | CONEXIONES DOMICILIARIAS DE ALCANTARILLADO
2.01 | TRABAJOS PRELIMINARES Y COMPLEMENTARIOS
2.0101 | Trazo y replanteo inicial para conexión domiciliaria | und | 485 |  |  |  | 485 | 485
2.0102 | Replanteo final de la obra para conexión domiciliaria | und | 485 |  |  |  | 485 | 485
2.0103 | Proteccion de redes existentes de DN 100 a 150 | und | 561 |  |  |  | 561 | 561
2.0104 | Cinta plástica señalizadora para límite de seguridad de obra-SEDAPAL | m | 2 | 1818.71 |  |  | 3637.42 | 3637.42
2.0105 | Riego de zona de trabajo para mitigar la contaminación -polvo (con autorización de uso de grifo) | m | 1 | 1818.71 |  |  | 1818.71 | 1818.71
2.02 | DEMOLICIONES
2.0201 | Demolición de caja y tapa en mal estado, de conex. dom. desague (incl. acomodo del desmonte para su eliminación) | und | 27 |  |  |  | 27 | 27
2.0202 | Eliminación de desmonte en terreno normal R=20 km con maquinaria (incluye pago por disposicion final material peligroso) | m3 | [5 empty] | 4.86
| Tapa |  | 27 | 0.6 | 0.3 | 0.05 | 0.24
| Losa de fondo |  | 27 | 0.6 | 0.3 | 0.15 | 0.73
| Muros | 2 | 27 | 0.6 | 0.1 | 0.8 | 2.59
|  | 2 | 27 | 0.3 | 0.1 | 0.8 | 1.3
2.0203 | Desmontaje y retiro de tubería DN 100 - 150 mm por reemplazar | m | 1 | 1818.71 |  |  | 1818.71 | 1818.71
2.0204 | Corte+rotura, ED y reposic. de pavimento flexible asfalto caliente de e= 2" (incl. pago por disp. final) | m2 | 1 | 1430.71 | 1 |  | 1430.71 | 1430.71
2.0205 | Corte+rotura, ED y reposición de vereda rígida f'c 175 kg/cm2 de 10 cm espesor (incl. pago por disp. final) | m2 | 1 | 388 | 1 |  | 388 | 388
2.0206 | Corte+Rotura, ED y reposición de Piso Loseta corriente de 0,20 x 0,20 m (incl. pago por disp. final) | m2 | 27 | 1.25 | 0.99831 |  | 33.69 | 33.69
2.03 | MOVIMIENTO DE TIERRAS
2.0301 | Excav. zanja (pulso) p/tub. terr-normal DN 100 - 150 de 0,60 m a 1,00 m prof. | m | 1 | 1769.3 |  |  | 1769.3 | 1769.3
2.0302 | Excav. zanja (pulso) p/tub. terr-normal DN 100 - 150 de 1,01 m a 1,25 m prof. | m | 1 | 49.41 |  |  | 49.41 | 49.41
2.0303 | Refine y nivel de zanja terr-normal para tub. DN 100 - 150 para toda profund. | m | 1 | 1818.71 |  |  | 1818.71 | 1818.71
2.0304 | Relleno comp.zanja(pulso) p/tub t-normal DN 100 - 150 de 0,60 m a 1,00 m prof. | m | 1 | 1769.3 |  |  | 1769.3 | 1769.3
2.0305 | Relleno comp.zanja(pulso) p/tub t-normal DN 100 - 150 de 1,01 m a 1,25 m prof. | m | 1 | 49.41 |  |  | 49.41 | 49.41
2.0306 | Elimin. desmonte(carg+v) t-normal D=20km p/tub. DN 100 - 150 para toda prof. | m | 1 | 1818.71 |  |  | 1818.71 | 1818.71
2.04 | SUMINISTRO E INSTALACION DE ELEMENTOS PARA CONEXION DOMICILIARIA
2.0401 | TUBERIAS
2.0401 | Tubería PVC-U UF NTP ISO 4435 SN 2 DN 150 incl. anillo + 2% desperdicios | m | 1 | 1818.71 |  |  | 1818.71 | 1818.71
2.0401 | Instalación de tubería de PVC p/desagüe DN 150 incluye prueba hidráulica | m | 1 | 1818.71 |  |  | 1818.71 | 1818.71
2.0401 | Abrazadera de polietileno para conexión domiciliaria de alcantarillado DN 200 mm x 160mm - incluye codo de 45 | und | 348 |  |  |  | 348 | 348
2.0401 | Abrazadera de polietileno para conexión domiciliaria de alcantarillado DN 200 mm x 160mm - incluye codo de 90 | und | 23 |  |  |  | 23 | 23
2.0401 | Abrazadera de polietileno para conexión domiciliaria de alcantarillado DN 250 mm x 160mm - incluyen codo 45 | und | 81 |  |  |  | 81 | 81
2.0401 | Suministro de elemento de empotramiento de tubería de PVC-U DN 315 - incluye codo DNE 160 de 45 | und | 7 |  |  |  | 7 | 7
2.0401 | Suministro de elemento de empotramiento de tubería de PVC-U DN 315- incluye codo DNE 160 de 90 | und | 26 |  |  |  | 26 | 26
2.0401 | Instalación de abrazadera para red de HDPE DN 200 y salida a conexión domiciliaria de alcantarillado DN 160 | und | 371 |  |  |  | 371 | 371
2.0401 | Instalación de abrazadera para red de HDPE DN 250 y salida a conexión domiciliaria de alcantarillado DN 160 | und | 81 |  |  |  | 81 | 81
2.0401 | Instalación de elemento de empotramiento de tubería PVC-U DN 160 a 315 | und | 33 |  |  |  | 33 | 33
2.0402 | CAJAS
2.0402 | Suministro de caja de concreto simple y tapa concreto armado de 0,30 m x 0,60 m (cajas a rehabilitar) | und | 475 |  |  |  | 475 | 475
2.0402 | Sumin. caja concreto simple y tapa conc ar. 0,30 x 0,60m; de 1,01-1,25m prof.(incl. caja más 2 cuerpos adic. de 0,30m) | und | 10 |  |  |  | 10 | 10
2.0402 | Instalación de caja y tapa de registro de 0,30 m x 0,60 m en terreno normal | und | 475 |  |  |  | 475 | 475
2.0402 | Instalación caja y tapa de registro 0,30 m x 0,60 m, de 1.01-1,25m prof. en t-normal (incl. instalación de cuerpos adic) | und | 10 |  |  |  | 10 | 10
2.0403 | PRUEBAS
2.0403 | Prueba hidráulica de tubería p/desague DN 150 | m | 1 | 1818.71 |  |  | 1818.71 | 1818.71
2.0403 | Prueba de compactacion de suelos (proctor modificado - densidad de campo) | und | 37 |  |  |  | 37 | 37

## RESUMEN DE METRADO
RESUMEN DE METRADOS
PROYECTO: | “CONSULTORÍA DE OBRA PARA LA ELABORACIÓN DEL ESTUDIO DEFINITIVO Y EXPEDIENTE TÉCNICO DE OBRA: CAMBIO DE COLECTOR EN URBANIZACIÓN GERMAN ASTETE – LA PERLA”
UBICACIÓN: | URBANIZACIÓN GERMAN ASTETE – LA PERLA - CALLAO
001 REDES Y CONEXIONES DOMICILIARIAS DE ALCANTARILLADO
Item | Descripcion | Und. | Nº veces | Largo | Ancho | Alto | Parcial | Total
1 | REDES DE ALCANTARILLADO
1.01 | OBRAS PROVISIONALES
1.0101 | Campamento provisional para la obra tipo AD-03 | und | 1 |  |  |  | 1 | 1
1.0102 | Cartel de identificación de la obra de 3,60 m x 1,80 m | und | 1 |  |  |  | 1 | 1
1.0103 | Movilización de campamentos,maquinarias, herramientas para la obra | und | 1 |  |  |  | 1 | 1
1.0104 | Servicio de agua potable para los campamentos (estimado global) | mes | 6 |  |  |  | 6 | 3
1.0105 | Servicio de baño portátil (inodoro y lavadero) | mes | 6 |  |  |  | 6 | 3
1.0106 | Limpieza permanente de la obra | glb | 1 |  |  |  | 1 | 1
1.0107 | Riego de zona de trabajo para mitigar la contaminación -polvo (con autorización de uso de grifo) | m | 1 | 3568.71 |  |  | 3568.71 | 3568.71
1.0108 | Mitigación ambiental durante la ejecución de la obra | glb | 1 |  |  |  | 1 | 1
| Demolicion de vereda para cajas de registro | dia | 80 |  |  |  | 80
| Excavacion de zanjas para conexiones domiciliarias | dia | 80 |  |  |  | 80
| Traslado de residuos | dia | 80 |  |  |  | 80
| Eliminacion de residuos no preligrosos | dia | 80 |  |  |  | 80
| Reposicion de areas verdes | dia | 80 |  |  |  | 80
| Transporte de materiales y residuos de demoliciones | dia | 81 |  |  |  | 80
| Fragmentación de la tubería existente | dia | 82 |  |  |  | 80
| Conexiones domiciliarias (residuos) | dia | 83 |  |  |  | 80
| Rehabilitación de acometidas | dia | 84 |  |  |  | 80
| Todas las actividades (baños portatiles) | dia | 85 |  |  |  | 80
1.0109 | Plan de tránsito vehicular y peatonal durante la obra | glb | 1 |  |  |  | 1 | 1
1.02 | PLAN SEGURIDAD Y SALUD OCUPACIONAL
1.0201 | Plan de Seguridad y Salud Ocupacional | glb | 1 |  |  |  | 1 | 1
Subcontratos
| PROGRAMA DE INSPECCIONES PLANEADAS | glb | 1 |  |  |  | 1
| PROGRAMA DE INDUCCIÓN , CAPACITACIÓN Y ENTRENAMIENTO | glb | 1 |  |  |  | 1
| PROGRAMA DE REGISTRO, NOTIFICACIÓN E INVESTIGACIÓN DE ACCIDENTES | glb | 1 |  |  |  | 1
| PROGRAMA DE IDENTIFICACIÓN Y CONTROL DE RIESGO HIGIÉNICOS | glb | 1 |  |  |  | 1
| CONTROL OPERACIONAL | glb | 1 |  |  |  | 1
| PROGRAMA DE MANEJO DE MATERIALES PELIGROSOS EN OBRA | glb | 1 |  |  |  | 1
| PROGRAMA DE MANTENIMIENTO PREVENTIVO DE MAQUINARIA Y EQUIPOS | glb | 1 |  |  |  | 1
| PLAN DE CONTINGENCIA | glb | 1 |  |  |  | 1
| MEDICIÓN Y SEGUIMIENTO DEL DESEMPEÑO Y MONITOREO EN SST | glb | 1 |  |  |  | 1
1.03 | TRABAJOS PRELIMINARES
1.0301 | Trazo y replanteo inicial del proyecto, para líneas-redes | km | 1 | 3.5687 |  |  | 3.5687 | 3.5687
1.0302 | Replanteo final de la obra, para líneas redes con estación total | km | 1 | 3.5687 |  |  | 3.5687 | 3.5687
1.0303 | Desvío de aguas servidas incl. bombeo y alquiler de tubo p/mantenim. servicio DN 200-250 mm | m | 1 | 3677.4 |  |  | 3677.4 | 3677.4
1.0304 | Desvío de aguas servidas incl. bombeo y alquiler de tubo p/mantenim. servicio DN 300-350 mm | m | 1 | 141.03 |  |  | 141.03 | 141.03
1.04 | DEMOLICIONES
1.0401 | PAVIMENTOS, VEREDAS Y SARDINELES
1.0401 | Corte+rotura, ED y reposic. de pavimento flexible asfalto caliente de e= 2" (incl. pago por disp. final) | m2 | 1 | 1819.61 | 1.2 |  | 2183.53 | 2183.53
1.0401 | Corte+rotura, ED y reposición de vereda rígida f'c 175 kg/cm2 de 10 cm espesor | m2 | 1 | 1773.2 | 1.2 |  | 2127.84 | 2127.84
1.0401 | Corte+rotura, ED y reposic. de pavimento flexible asfalto caliente de e= 2" para buzones (incl. pago por disp. final) | m3 | 96 | 2.2 | 1.2 |  | 253.44 | 253.44
1.0401 | Reposición de jardines | m2 | 1 | 239.68 | 1.2 |  | 287.62 | 287.62
1.0402 | BUZONES
1.0402 | Demolición de buzón de mal estado, de 1,01 a 1,25 m de profundidad (incl. eliminacion desmonte en centro acopio autorizado) | und | 14 |  |  |  | 14 | 14
1.0402 | Demolición de buzón de mal estado, de 1,26 a 1,50 m de profundidad (incl. eliminacion desmonte en centro acopio autorizado) | und | 13 |  |  |  | 13 | 13
1.0402 | Demolición de buzón de mal estado, de 1,51 a 1,75 m de profundidad (incl. eliminacion desmonte en centro acopio autorizado) | und | 15 |  |  |  | 15 | 15
1.0402 | Demolición de buzón de mal estado, de 1,76 a 2,00 m de profundidad (incl. eliminacion desmonte en centro acopio autorizado) | und | 17 |  |  |  | 17 | 17
1.0402 | Demolición de buzón de mal estado, de 2,01 a 2,50 m de profundidad (incl. eliminacion desmonte en centro acopio autorizado) | und | 14 |  |  |  | 14 | 14
1.0402 | Demolición de buzón de mal estado, de 2,51 a 3,00 m de profundidad (incl. eliminacion desmonte en centro acopio autorizado) | und | 4 |  |  |  | 4 | 4
1.0402 | Sellado de buzon existente con concreto fluido f'c=100kg/cm2 | m3 | [5 empty] | 10.9139
| Para buzon hasta 1.25m de profundidad |  | 6 |  | D=1200 mm | 1.25 | 7.1251
| Para buzon de 1.51-1.75 m profundidad |  | 1 |  | D=1200 mm | 1.75 | 1.753
| Para buzon de 1.76-2.00 m profundidad |  | 1 |  | D=1200 mm | 2 | 2.0358
1.0402 | buzon a anular, de 1.01 a 1.25 m de profundidad (inc. demolicion y eliminacion de losa) | und | 2 |  |  |  | 2 | 2
1.0402 | buzon a anular, de 1.26 a 1.50 m de profundidad (inc. demolicion y eliminacion de losa) | und | 1 |  |  |  | 1 | 1
1.0402 | buzon a anular, de 1.51 a 1.75 m de profundidad (inc. demolicion y eliminacion de losa) | und | 1 |  |  |  | 1 | 1
1.0402 | buzon a anular, de 1.76 a 2.00 m de profundidad (inc. demolicion y eliminacion de losa) | und | 2 |  |  |  | 2 | 2
1.0402 | buzon a anular, de 2.01 a 2.50 m de profundidad (inc. demolicion y eliminacion de losa) | und | 1 |  |  |  | 1 | 1
1.0402 | Sellado de tuberia existente DN 200-250 mm con concreto fluido f'c=100kg/cm2 | m | 349.8 |  |  |  | 349.8 | 349.8
1.05 | MOVIMIENTO DE TIERRAS
1.0501 | EXCAVACION CON EQUIPO
1.0501 | Excavac. zanja (máq.) p/tub. terr-normal DN 200 - 250 de 1,01 m a 1,25 m prof. | m | 1 | 30.4 |  |  | 30.4 | 30.4
1.0501 | Excavac. zanja (máq.) p/tub. terr-normal DN 200 - 250 de 1,26 m a 1,50 m prof. | m | 1 | 207.39 |  |  | 207.39 | 207.39
1.0501 | Excavac. zanja (máq.) p/tub. terr-normal DN 200 - 250 de 1,51 m a 1,75 m prof. | m | 1 | 456 |  |  | 456 | 456
1.0501 | Excavac. zanja (máq.) p/tub. terr-normal DN 200 - 250 de 1,76 m a 2,00 m prof. | m | 1 | 744.42 |  |  | 744.42 | 744.42
1.0501 | Excavac. zanja (máq.) p/tub. terr-normal DN 200 - 250 de 2,01 m a 2,50 m prof. | m | 1 | 100.99 |  |  | 100.99 | 100.99
1.0501 | Excavac. zanja (máq.) p/tub. terr-normal DN 300 - 350 de 2,01 m a 2,50 m prof. | m | 1 | 47.31 |  |  | 47.31 | 47.31
1.0501 | Excavac. zanja (máq.) p/tub. terr-normal DN 300 - 350 de 2,51 m a 3,00 m prof. | m | 1 | 54.63 |  |  | 54.63 | 54.63
1.0501 | Entibado de madera para linea hasta 2.00 m de prof. | m | 1 | 744.42 |  |  | 744.42 | 744.42
1.0501 | Entibado de madera para linea hasta 3.00 m de prof. | m | 1 | 202.93 |  |  | 202.93 | 202.93
1.0501 | Refine y nivel de zanja terr-normal para tub. DN 200 - 250 para toda profund. | m | 1 | 1539.2 |  |  | 1539.2 | 1539.2
1.0501 | Refine y nivel de zanja terr-normal para tub. DN 300 - 350 para toda profund. | m | 1 | 101.94 |  |  | 101.94 | 101.94
1.0501 | Relleno comp.zanja(pulso) p/tub t-normal DN 200 - 250 de 1,01 m a 1,25 m prof. | m | 1 | 30.4 |  |  | 30.4 | 30.4
1.0501 | Relleno comp.zanja(pulso) p/tub t-normal DN 200 - 250 de 1,26 m a 1,50 m prof. | m | 1 | 207.39 |  |  | 207.39 | 207.39
1.0501 | Relleno comp.zanja(pulso) p/tub t-normal DN 200 - 250 de 1,51 m a 1,75 m prof. | m | 1 | 456 |  |  | 456 | 456
1.0501 | Relleno comp.zanja(pulso) p/tub t-normal DN 200 - 250 de 1,76 m a 2,00 m prof. | m | 1 | 744.42 |  |  | 744.42 | 744.42
1.0501 | Relleno comp.zanja(pulso) p/tub t-normal DN 200 - 250 de 2,01 m a 2,50 m prof. | m | 1 | 100.99 |  |  | 100.99 | 100.99
1.0501 | Relleno comp.zanja(pulso) p/tub t-normal DN 300 - 350 de 2,01 m a 2,50 m prof. | m | 1 | 47.31 |  |  | 47.31 | 47.31
1.0501 | Relleno comp.zanja(pulso) p/tub t-normal DN 300 - 350 de 2,51 m a 3,00 m prof. | m | 1 | 54.63 |  |  | 54.63 | 54.63
1.0501 | Elimin. desmonte(carg+v) t-normal D=20km p/tub. DN 200 - 250 para toda prof. | m | 1 | 1539.2 |  |  | 1539.2 | 1539.2
1.0501 | Elimin. desmonte(carg+v) t-normal D=20km p/tub. DN 300 - 350 para toda prof. | m | 1 | 101.94 |  |  | 101.94 | 101.94
1.0501 | Desmontaje y retiro de tuberia CSN DN 200 - 250 mm | m | 1 | 1539.2 |  |  | 1539.2 | 1539.2
1.0501 | Desmontaje y retiro de tuberia CSN DN 300 - 350 mm | m | 1 | 101.94 |  |  | 101.94 | 101.94
1.0501 | Eliminación de desmonte en terreno normal R=20 km con maquinaria (incluye pago por disposicion final material peligroso) | m3 |  |  |  |  | 35 | 35
Tub CSN 200 - 250 mm
| Area Exterior |  | Radio= | 0.12 | Area= | 0.045239
| Area Interior |  | Radio= | 0.1 | Area= | 0.031416
|  | Mas porcentaje de espacios vacios | 1.35 | 1539.2 |  | 0.013823 | 28.72
Tub CSN 300 - 350 mm
| Area Exterior |  | Radio= | 0.32 | Area= | 0.3217
| Area Interior |  | Radio= | 0.3 | Area= | 0.28274
|  | Mas porcentaje de espacios vacios | 1.35 | 101.94 |  | 0.038956 | 5.36
1.0502 | EXCAVACION A MANO EN PASAJES ANGOSTOS CON INTERFERENCIAS
1.0502 | Proteccion de redes existentes | und | 155 |  |  |  | 155 | 155
1.0502 | Proteccion de postes para alumbrado - telefono | und | 18 |  |  |  | 18 | 18
1.0502 | Excav. zanja (pulso) p/tub. terr-normal DN 200 - 250 de 1,26 m a 1,50 m prof. | m | 1 | 325.46 |  |  | 325.46 | 325.46
1.0502 | Excav. zanja (pulso) p/tub. terr-normal DN 200 - 250 de 1,51 m a 1,75 m prof. | m | 1 | 419.04 |  |  | 419.04 | 419.04
1.0502 | Excav. zanja (pulso) p/tub. terr-normal DN 200 - 250 de 1,76 m a 2,00 m prof. | m | 1 | 499.65 |  |  | 499.65 | 499.65
1.0502 | Excav. zanja (pulso) p/tub. terr-normal DN 200 - 250 de 2,01 m a 2,50 m prof. | m | 1 | 559.62 |  |  | 559.62 | 559.62
1.0502 | Excav. zanja (pulso) p/tub. terr-normal DN 200 - 250 de 2,51 m a 3,00 m prof. | m | 1 | 89.49 |  |  | 89.49 | 89.49
1.0502 | Excav. zanja (pulso) p/tub. terr-normal DN 300 - 350 de 2,01 m a 2,50 m prof. | m | 1 | 34.31 |  |  | 34.31 | 34.31
1.0502 | Entibado de madera para linea hasta 2.00 m de prof. | m | 1 | 499.65 |  |  | 499.65 | 499.65
1.0502 | Entibado de madera para linea hasta 3.00 m de prof. | m | 1 | 683.42 |  |  | 683.42 | 683.42
1.0502 | Refine y nivel de zanja terr-normal para tub. DN 200 - 250 para toda profund. | m | 1 | 1893.26 |  |  | 1893.26 | 1893.26
1.0502 | Refine y nivel de zanja terr-normal para tub. DN 300 - 350 para toda profund. | m | 1 | 34.31 |  |  | 34.31 | 34.31
1.0502 | Relleno comp.zanja(pulso) p/tub t-normal DN 200 - 250 de 1,26 m a 1,50 m prof. | m | 1 | 325.46 |  |  | 325.46 | 325.46
1.0502 | Relleno comp.zanja(pulso) p/tub t-normal DN 200 - 250 de 1,51 m a 1,75 m prof. | m | 1 | 419.04 |  |  | 419.04 | 419.04
1.0502 | Relleno comp.zanja(pulso) p/tub t-normal DN 200 - 250 de 1,76 m a 2,00 m prof. | m | 1 | 499.65 |  |  | 499.65 | 499.65
1.0502 | Relleno comp.zanja(pulso) p/tub t-normal DN 200 - 250 de 2,01 m a 2,50 m prof. | m | 1 | 559.62 |  |  | 559.62 | 559.62
1.0502 | Relleno comp.zanja(pulso) p/tub t-normal DN 200 - 250 de 2,51 m a 3,00 m prof. | m | 1 | 89.49 |  |  | 89.49 | 89.49
1.0502 | Relleno comp.zanja(pulso) p/tub t-normal DN 300 - 350 de 2,01 m a 2,50 m prof. | m | 1 | 34.31 |  |  | 34.31 | 34.31
1.0502 | Acarreo de desmonte (pulso) p/tub.DN 200 - 250 mm t. normal en zona aledaña durante la excavación | m | 1 | 1893.26 |  |  | 1893.26 | 1893.26
1.0502 | Acarreo de desmonte (pulso) p/tub.DN 200 - 250 mm t. normal en zona aledaña para el relleno | m | 1 | 1893.26 |  |  | 1893.26 | 1893.26
1.0502 | Acarreo de desmonte (pulso) p/tub.DN 300 - 350 mm t. normal en zona aledaña durante la excavación | m | 1 | 34.31 |  |  | 34.31 | 34.31
1.0502 | Acarreo de desmonte (pulso) p/tub.DN 300 - 350 mm t. normal en zona aledaña para el relleno | m | 1 | 34.31 |  |  | 34.31 | 34.31
1.0502 | Desmontaje y retiro de tuberia CSN DN 200 - 250 mm | m | 1 | 1893.26 |  |  | 1893.26 | 1893.26
1.0502 | Desmontaje y retiro de tuberia CSN DN 300 - 350 mm | m | 1 | 34.31 |  |  | 34.31 | 34.31
1.0502 | Elimin. desmonte(carg+v) t-normal D=20km p/tub. DN 200 - 250 para toda prof. | m | 1 | 1893.26 |  |  | 1893.26 | 1893.26
1.0502 | Elimin. desmonte(carg+v) t-normal D=20km p/tub. DN 300 - 350 para toda prof. | m | 1 | 34.31 |  |  | 34.31 | 34.31
1.0503 | RETIRO Y REPOSICION DE CAJAS DE AGUA POR INTERFERENCIA CON LA EXCAVACION EN PASAJES ANGOSTOS
1.0503 | Demolición de caja y tapa en mal estado, de conex. dom. agua (incl. acomodo del desmonte para su eliminación) | und | 264 |  |  |  | 264 | 264
1.0503 | Acarreo de desmonte producto de la demolicion | m3 | [5 empty] | 12.74
| Muros |  | 264 | Area= | 0.03 | 0.5 | 3.96
|  |  | 264 | Area= | 0.035 | 0.5 | 4.62
| Losa |  | 264 | 0.35 | 0.3 | 0.15 | 4.16
1.0503 | Eliminación de desmonte por demolición R=20 km con maquinaria (incluye pago por disposicion final material peligroso) | m3 | [5 empty] | 12.74
| Muros |  | 264 | Area= | 0.03 | 0.5 | 3.96
|  |  | 264 | Area= | 0.035 | 0.5 | 4.62
| Losa |  | 264 | 0.35 | 0.3 | 0.15 | 4.16
1.0503 | Corte+rotura, ED y reposición de vereda rígida f'c 175 kg/cm2 de 10 cm espesor | m2 | [5 empty] | 1818.71
| Zanjas |  |  | 1430.71 | 1 |  | 1430.71
| Cajas |  |  | 388 | 1 |  | 388
1.0503 | Excav. zanja (pulso) p/tub. terr-normal DN 15 - 40 de 0,60 m a 1,00 m prof. | m | 264 | 3 |  |  | 792 | 792
1.0503 | Refine y nivel de zanja terr-normal para tub. DN 15 - 40 para toda profund. | m | 264 | 3 |  |  | 792 | 792
1.0503 | Relleno comp.zanja(pulso) p/tub t-normal DN 15 - 40 de 0,60 m a 1,00 m prof. | m | 264 | 3 |  |  | 792 | 792
1.0503 | Elimin. desmonte(carg+v) t-normal D=20km p/tub. DN 15 - 40 para toda prof. | m | 264 | 3 |  |  | 792 | 792
1.0503 | Tubería de PVC-U SP PN 10 DN 15 incl. elemento unión + 2% desperdicios | m | 264 | 3 |  |  | 792 | 792
1.0503 | Instalación de tubería PVC p/agua potab. DN 15 - 20 incluye prueba hidráulica | m | 264 | 3 |  |  | 792 | 792
1.0503 | Prueba hidráulica de tubería agua para potable (incl. desinfección) DN 15 - 20 | m | 264 | 3 |  |  | 792 | 792
1.0503 | Tubería de PVC-SAP DN 75mm + 2% desperdicios | m | 264 | 3 |  |  | 792 | 792
1.0503 | Instalación de tubería PVC-SAP para forro de conexión de agua potable | m | 264 | 3 |  |  | 792 | 792
1.0503 | Instalación elementos de control para conexión agua DN 15 - 25 | und | 264 |  |  |  | 264 | 264
1.0503 | Suministro de caja, marco y tapa termoplastica con seguro (CTPS-E-004:2005 ó su actualización), para medidor DN 15 - 20 mm | und | 264 |  |  |  | 264 | 264
1.0503 | Instalación de caja y tapa para medidor DN 15 a 20 en terreno normal | und | 264 |  |  |  | 264 | 264
1.06 | SUMINISTRO E INSTALACION DE TUBERIAS
1.0601 | Suministro de tuberia HDPE SN-2 NTP-ISO 8772:2009 DN 200 mm | m | 1 | 3152.56 |  |  | 3152.56 | 3152.56
1.0602 | Suministro de tuberia HDPE SN-2 NTP-ISO 8772:2009 DN 250 mm | m | 1 | 375.12 |  |  | 375.12 | 375.12
1.0603 | Tubería PVC-U UF NTP ISO 4435 SN 2 DN 300 incl. anillo + 2% desperdicios | m | 1 | 137.45 |  |  | 137.45 | 137.45
1.0604 | Instalación tuberia HDPE unión por termofusión DN 200 mm incluye prueba hidráulica a zanja abierta | m | 1 | 3152.56 |  |  | 3152.56 | 3152.56
1.0605 | Instalación tuberia HDPE unión por termofusión DN 250 mm incluye prueba hidráulica a zanja abierta | m | 1 | 375.12 |  |  | 375.12 | 375.12
1.0606 | Instalación de tubería de PVC p/desagüe DN 300 incluye prueba hidráulica a zanja abierta | m | 1 | 137.45 |  |  | 137.45 | 137.45
1.07 | PRUEBAS HIDRAULICAS Y DE RESISTENCIA
1.0701 | Prueba hidráulica de tubería p/desague DN 200 | m | 1 | 3152.56 |  |  | 3152.56 | 3152.56
1.0702 | Prueba hidráulica de tubería p/desague DN 250 | m | 1 | 375.12 |  |  | 375.12 | 375.12
1.0703 | Prueba hidráulica de tubería p/desague DN 300 | m | 1 | 137.45 |  |  | 137.45 | 137.45
1.0704 | Prueba de calidad del concreto (prueba a la compresión) | und | [5 empty] | 162
| Buzones |  | 89 | cada | 3 |  | 30
Redes
| Pav. Flexible |  | 2183.53 | cada | 40 |  | 55
| Veredas |  | 2127.84 | cada | 60 |  | 35
Conexiones Alcantarillado
| Pav. Flexible |  | 1430.71 | cada | 40 |  | 36
| Veredas |  | 388 | cada | 60 |  | 6
1.0705 | Prueba de compactacion de suelos (proctor modificado y de control de compactacion - densidad de campo) | und | [5 empty] | 73
| (*)Se realizará una prueba de de compactacion de suelo cada 50ml de tuberia instalada |  | 73 |  |  |  | 73
1.08 | BUZONES
1.0801 | Reconstrucción de buzón I t-normal, a pulso, de 1,01 a 1,25 m profundidad (encof. exterior e interior) | und | 14 |  |  |  | 14 | 14
1.0802 | Reconstrucción de buzón I t-normal, a pulso, de 1,26 a 1,50 m profundidad (encof. exterior e interior) | und | 13 |  |  |  | 13 | 13
1.0803 | Reconstrucción de buzón I t-normal, a pulso, de 1,51 a 1,75 m profundidad (encof. exterior e interior) | und | 15 |  |  |  | 15 | 15
1.0804 | Reconstrucción de buzón I t-normal, a pulso, de 1,76 a 2,00 m profundidad (encof. exterior e interior) | und | 17 |  |  |  | 17 | 17
1.0805 | Reconstrucción de buzón I t-normal, a pulso, de 2,01 a 2,50 m profundidad (encof. exterior e interior) | und | 14 |  |  |  | 14 | 14
1.0806 | Reconstrucción de buzón I t-normal, a pulso, de 2,51 a 3,00 m profundidad (encof. exterior e interior) | und | 4 |  |  |  | 4 | 4
1.0807 | Buzón I t. normal a máq. 1,01 a 1,25 m profundidad (encof. exter e inter) C-PV | und | 5 |  |  |  | 5 | 5
1.0808 | Buzón I t. normal a máq. 1,26 a 1,50 m profundidad (encof. exter e inter) C-PV | und | 3 |  |  |  | 3 | 3
1.0809 | Buzón I t. normal a máq. 1,51 a 1,75 m profundidad (encof. exter e inter) C-PV | und | 1 |  |  |  | 1 | 1
1.081 | Buzón I t. normal a máq. 1,76 a 2,00 m profundidad (encof. exter e inter) C-PV | und | 2 |  |  |  | 2 | 2
1.0811 | Buzón I t. normal a máq. 2,01 a 2,50 m profundidad (encof. exter e inter) C-PV | und | 1 |  |  |  | 1 | 1
1.0812 | Empalmes de tuberías DN 200 a 250 buzón existente en servicio | und | 9 |  |  |  | 9 | 9
1.0813 | Empalmes de tuberías DN 300 a 350 buzón existente en servicio | und | 1 |  |  |  | 1 | 1
1.0814 | Pasamuro de polietileno para tubería de HDPE de DN 200 mm (Union de tub HDPE 200 a buzon) | und | 150 |  |  |  | 150 | 150
1.0815 | Pasamuro de polietileno para tubería de HDPE de DN 250 mm (Union de tub HDPE 250 a buzon) | und | 20 |  |  |  | 20 | 20
2 | CONEXIONES DOMICILIARIAS DE ALCANTARILLADO
2.01 | TRABAJOS PRELIMINARES Y COMPLEMENTARIOS
2.0101 | Trazo y replanteo inicial para conexión domiciliaria | und | 485 |  |  |  | 485 | 485
2.0102 | Replanteo final de la obra para conexión domiciliaria | und | 485 |  |  |  | 485 | 485
2.0103 | Proteccion de redes existentes de DN 100 a 150 | und | 561 |  |  |  | 561 | 561
2.0104 | Cinta plástica señalizadora para límite de seguridad de obra-SEDAPAL | m | 2 | 1818.71 |  |  | 3637.42 | 3637.42
2.0105 | Riego de zona de trabajo para mitigar la contaminación -polvo (con autorización de uso de grifo) | m | 1 | 1818.71 |  |  | 1818.71 | 1818.71
2.02 | DEMOLICIONES
2.0201 | Demolición de caja y tapa en mal estado, de conex. dom. desague (incl. acomodo del desmonte para su eliminación) | und | 27 |  |  |  | 27 | 27
2.0202 | Eliminación de desmonte en terreno normal R=20 km con maquinaria (incluye pago por disposicion final material peligroso) | m3 | [5 empty] | 4.86
| Tapa |  | 27 | 0.6 | 0.3 | 0.05 | 0.24
| Losa de fondo |  | 27 | 0.6 | 0.3 | 0.15 | 0.73
| Muros | 2 | 27 | 0.6 | 0.1 | 0.8 | 2.59
|  | 2 | 27 | 0.3 | 0.1 | 0.8 | 1.3
2.0203 | Desmontaje y retiro de tubería DN 100 - 150 mm por reemplazar | m | 1 | 1818.71 |  |  | 1818.71 | 1818.71
2.0204 | Corte+rotura, ED y reposic. de pavimento flexible asfalto caliente de e= 2" (incl. pago por disp. final) | m2 | 1 | 1430.71 | 1 |  | 1430.71 | 1430.71
2.0205 | Corte+rotura, ED y reposición de vereda rígida f'c 175 kg/cm2 de 10 cm espesor (incl. pago por disp. final) | m2 | 1 | 388 | 1 |  | 388 | 388
2.0206 | Corte+Rotura, ED y reposición de Piso Loseta corriente de 0,20 x 0,20 m (incl. pago por disp. final) | m2 | 27 | 1.25 | 0.99831 |  | 33.69 | 33.69
2.03 | MOVIMIENTO DE TIERRAS
2.0301 | Excav. zanja (pulso) p/tub. terr-normal DN 100 - 150 de 0,60 m a 1,00 m prof. | m | 1 | 1769.3 |  |  | 1769.3 | 1769.3
2.0302 | Excav. zanja (pulso) p/tub. terr-normal DN 100 - 150 de 1,01 m a 1,25 m prof. | m | 1 | 49.41 |  |  | 49.41 | 49.41
2.0303 | Refine y nivel de zanja terr-normal para tub. DN 100 - 150 para toda profund. | m | 1 | 1818.71 |  |  | 1818.71 | 1818.71
2.0304 | Relleno comp.zanja(pulso) p/tub t-normal DN 100 - 150 de 0,60 m a 1,00 m prof. | m | 1 | 1769.3 |  |  | 1769.3 | 1769.3
2.0305 | Relleno comp.zanja(pulso) p/tub t-normal DN 100 - 150 de 1,01 m a 1,25 m prof. | m | 1 | 49.41 |  |  | 49.41 | 49.41
2.0306 | Elimin. desmonte(carg+v) t-normal D=20km p/tub. DN 100 - 150 para toda prof. | m | 1 | 1818.71 |  |  | 1818.71 | 1818.71
2.04 | SUMINISTRO E INSTALACION DE ELEMENTOS PARA CONEXION DOMICILIARIA
2.0401 | TUBERIAS
2.0401 | Tubería PVC-U UF NTP ISO 4435 SN 2 DN 150 incl. anillo + 2% desperdicios | m | 1 | 1818.71 |  |  | 1818.71 | 1818.71
2.0401 | Instalación de tubería de PVC p/desagüe DN 150 incluye prueba hidráulica | m | 1 | 1818.71 |  |  | 1818.71 | 1818.71
2.0401 | Abrazadera de polietileno para conexión domiciliaria de alcantarillado DN 200 mm x 160mm - incluye codo de 45 | und | 348 |  |  |  | 348 | 348
2.0401 | Abrazadera de polietileno para conexión domiciliaria de alcantarillado DN 200 mm x 160mm - incluye codo de 90 | und | 23 |  |  |  | 23 | 23
2.0401 | Abrazadera de polietileno para conexión domiciliaria de alcantarillado DN 250 mm x 160mm - incluyen codo 45 | und | 81 |  |  |  | 81 | 81
2.0401 | Suministro de elemento de empotramiento de tubería de PVC-U DN 315 - incluye codo DNE 160 de 45 | und | 7 |  |  |  | 7 | 7
2.0401 | Suministro de elemento de empotramiento de tubería de PVC-U DN 315- incluye codo DNE 160 de 90 | und | 26 |  |  |  | 26 | 26
2.0401 | Instalación de abrazadera para red de HDPE DN 200 y salida a conexión domiciliaria de alcantarillado DN 160 | und | 371 |  |  |  | 371 | 371
2.0401 | Instalación de abrazadera para red de HDPE DN 250 y salida a conexión domiciliaria de alcantarillado DN 160 | und | 81 |  |  |  | 81 | 81
2.0401 | Instalación de elemento de empotramiento de tubería PVC-U DN 160 a 315 | und | 33 |  |  |  | 33 | 33
2.0402 | CAJAS
2.0402 | Suministro de caja de concreto simple y tapa concreto armado de 0,30 m x 0,60 m (cajas a rehabilitar) | und | 475 |  |  |  | 475 | 475
2.0402 | Sumin. caja concreto simple y tapa conc ar. 0,30 x 0,60m; de 1,01-1,25m prof.(incl. caja más 2 cuerpos adic. de 0,30m) | und | 10 |  |  |  | 10 | 10
2.0402 | Instalación de caja y tapa de registro de 0,30 m x 0,60 m en terreno normal | und | 475 |  |  |  | 475 | 475
2.0402 | Instalación caja y tapa de registro 0,30 m x 0,60 m, de 1.01-1,25m prof. en t-normal (incl. instalación de cuerpos adic) | und | 10 |  |  |  | 10 | 10
2.0403 | PRUEBAS
2.0403 | Prueba hidráulica de tubería p/desague DN 150 | m | 1 | 1818.71 |  |  | 1818.71 | 1818.71
2.0403 | Prueba de compactacion de suelos (proctor modificado - densidad de campo) | und | 37 |  |  |  | 37 | 37

## NOMBRE DEL PROYECTO
PROYECTO: | “CONSULTORÍA DE OBRA PARA LA ELABORACIÓN DEL ESTUDIO DEFINITIVO Y EXPEDIENTE TÉCNICO DE OBRA: CAMBIO DE COLECTOR EN URBANIZACIÓN GERMAN ASTETE – LA PERLA”
UBICACIÓN: | URBANIZACIÓN GERMAN ASTETE – LA PERLA - CALLAO