## Presupuesto Act
PRESUPUESTO ESTIMADO
Presupuesto: | LIBERACIÓN DE INTERFERENCIAS: REUBICACIÓN DE REDES DE AGUA POTABLE Y ALCANTARILLADO EN LA ESTACIÓN 07 - SAN MARCOS
Lugar | LIMA - LIMA - LIMA
Fecha: | 28.02.2022
Item | Descripción | Parcial (S/.) | Totales S/ Incl. IGV
A.- | REDES PRIMARIAS, TUNEL LINER, REDES SECUNDARIAS Y CONEXIONES | 6111360.6214
| TOTAL OBRAS | 6111360.6214
| GASTOS GENERALES (18.5%) | 1130601.715
| UTILIDAD (10%) | 611136.0621
| TOTAL COSTO DIRECTO INCL. GASTOS GENERALES Y UTILIDAD | 7853098.3985 | 9266656.11
B.- | ESTUDIOS Y DISEÑOS DEL PROYECTO | 628247.8719 | 741332.49 | 0.0844 | 519490.1691 | 108757.7027
| Estudio Definitivo - Expediente Técnico | 628247.8719 |  | 0.94787
C.- | INTERVENCION SOCIAL: | 235592.952 | 277999.68
| Intervencion Social (Etapa de Obra) | 235592.952
E.- | ARQUEOLOGIA: | 157061.968 | 185333.12 | 0.02
| Monitoreo Arqueologico (Etapa de Obra) | 157061.968
| MONTO TOTAL PRESUPUESTO ESTIMADO (Incl. IGV) | S/ | 10471321.4 |  |  | 726301.4213
Note on D7: Usuario:

## Costo Directo
S10
Presupuesto
Presupuesto | 2078125 | EEPre: Liberación de Interferencias Estación 07 San Marcos
Subpresupuesto | 001 | Estación 07 San Marcos
Cliente | Equipo Proyectos (CG: 352) |  |  |  | precios al: |  |  | 28/02/2022
Lugar | LIMA - LIMA - LIMA
Item | Descripción |  | Und. | Metrado |  | Precio S/. |  | Parcial S/.
01 | REDES PRIMARIAS DE ALCANTARILLADO | [5 empty] | 1924685.1633
01.01 | OBRAS PROVISIONALES | [6 empty] | 204353.78
01.01.01 | Campamento de obra en E-07 |  | und | 1 |  | 57874.43 | 57874.43
01.01.02 | Construcción provisional para guardianía (área=5,76 m2) |  | und | 1 |  | 452.87 | 452.87
01.01.03 | Cartel de identificación de la obra de 5,40 m x 3,60 m incl. manteneimiento |  | und | 1 |  | 3412.26 | 3412.26
01.01.04 | Movilización de campamentos,maquinarias, herramientas para la obra tipo L1 |  | und | 1 |  | 11981.26 | 11981.26
01.01.05 | Plan de seguridad y salud ocupacional |  | glb | 1 |  | 57513.15 | 57513.15
01.01.06 | Mitigacion del Ìmpacto Ambiental |  | glb | 1 |  | 42500 | 42500
01.01.07 | Plan de Desvios y Mantenimiento de Transito |  | glb | 1 |  | 30619.81 | 30619.81
01.02 | TRABAJOS PRELIMINARES | [6 empty] | 2070.3024
01.02.01 | Trazo y replanteo inicial del proyecto, para líneas-redes con estación total |  | km | 0.8 |  | 783.25 | 626.6
01.02.02 | Replanteo final de la obra, para líneas redes con estación total |  | km | 0.8 |  | 356.96 | 285.568
01.02.03 | Riego zona trabajo, p/mitigar la contaminación-polvo (Incl. agua y transporte Surtidor) |  | m | 804.26 |  | 1.44 | 1158.1344
01.03 | TRABAJOS PROVISIONALES | [5 empty] | 26898.92
01.03.01 | Señales-iluminación nocturna con lámpara intermitente |  | km | 0.8 |  | 6687.95 | 5350.36
01.03.02 | Letrero metálico 0,60 x 0,60 m s/poste p/desvío tránsito (prov.durante obra) |  | und | 10 |  | 39.01 | 390.1
01.03.03 | Cinta plástica señalizadora para límite de seguridad de obra-SEDAPAL |  | m | 1608 |  | 0.88 | 1415.04
01.03.04 | Cerco de malla HDP de 1 m altura para límite de seguridad de obra |  | m | 1608 |  | 1.39 | 2235.12
01.03.05 | Puente de madera para pase vehicular sobre zanja s/d (prov. durante obra) |  | und | 10 |  | 74.96 | 749.6
01.03.06 | Puente de madera para pase peatonal sobre zanja s/d (prov. durante obra) |  | und | 10 |  | 52.33 | 523.3
01.03.07 | Cono fibra vidrio fosforescente p/desvío de tránsito s/d (prov. durante obra) |  | und | 20 |  | 5.02 | 100.4
01.03.08 | Tranquera tipo tijera de 2,40 x 1,20 m para señal PELIGRO (prov. durante obra) |  | und | 10 |  | 49.02 | 490.2
01.03.09 | Proteccion de cable eléctrico de baja tensión |  | und | 10 |  | 251.14 | 2511.4
01.03.10 | Proteccion de cables telefónicos |  | und | 10 |  | 145.8 | 1458
01.03.11 | Proteccion de postes para alumbrado - telefono |  | und | 10 |  | 224.35 | 2243.5
01.03.12 | Proteccion de redes existentes de DN 200 a 250 |  | und | 10 |  | 76.51 | 765.1
01.03.13 | Proteccion de redes existentes de DN 300 a 350 |  | und | 10 |  | 110.86 | 1108.6
01.03.14 | Proteccion de redes existentes de DN 400 a 450 |  | und | 10 |  | 206.08 | 2060.8
01.03.15 | Proteccion de buzones existente |  | und | 10 |  | 491.48 | 4914.8
01.03.16 | Piques y exploracion de redes existentes. |  | und | 10 |  | 58.26 | 582.6
01.04 | MOVIMIENTOS DE TIERRAS | [5 empty] | 1032919.3886
01.04.01 | Excav. zanja (pulso) p/tub. DN 400 - 450 de 2,51 m a 3,00 m prof. |  | m | 245.76 |  | 187.06 | 45971.8656
01.04.02 | Excav. zanja (pulso) p/tub. DN 400 - 450 de 3,01 m a 3,50 m prof. |  | m | 200.2 |  | 269.72 | 53997.944
01.04.03 | Excav. zanja (pulso) p/tub. DN 400 - 450 de 3,51 m a 4,00 m prof. |  | m | 358.2 |  | 323.66 | 115935.012
01.04.04 | Refine y nivel de zanja p/ tub. DN 400 - 450 para toda profund. |  | m | 804.26 |  | 4.7 | 3780.022
01.04.05 | Relleno comp.zanja(pul) p/tub DN 400 - 450 de 2,51 m a 3,00 m prof. |  | m | 245.76 |  | 112.94 | 27756.1344
01.04.06 | Relleno comp.zanja(pul) p/tub DN 400 - 450 de 3,01 m a 3,50 m prof. |  | m | 200.2 |  | 126.38 | 25301.276
01.04.07 | Relleno comp.zanja(pul) p/tub DN 400 - 450 de 3,51 m a 4,00 m prof. |  | m | 358.2 |  | 146.63 | 52522.866
01.04.08 | Elimin. desmonte(p+v) D=20km p/tub. DN 400 - 450 para toda prof. |  | m | 804.26 |  | 124.17 | 99864.9642
01.04.09 | Entibado metálico ambas caras, tipo cajón (Box), de zanjas de 2.51 a 3.00 m de prof. (Incl. Instalación, mantenimiento y retiro) |  | m | 245.76 |  | 164.64 | 40461.9264
01.04.10 | Entibado metálico ambas caras, tipo cajón (Box), de zanjas de 3.01 a 3.50 m de prof. (Incl. Instalación, mantenimiento y retiro) |  | m | 200.2 |  | 263.27 | 52706.654
01.04.11 | Entibado metálico ambas caras, tipo cajón (Box), de zanjas de 3.51 a 4.00 m de prof. (Incl. Instalación, mantenimiento y retiro) |  | m | 358.2 |  | 184.32 | 66023.424
01.04.12 | Material de préstamo seleccionado s/esp. técnicas (provisión y colocación) |  | m3 | 2809 |  | 73.76 | 207191.84
01.04.13 | Elimin. de desmonte (carg.+volq.) incluye pago por disposicion final |  | m3 | 2809 |  | 85.94 | 241405.46
01.05 | EMPALMES Y DESVIOS | [5 empty] | 117871.4368
01.05.01 | Pasamuro de polietileno para tubería de HDPE de DN 450 mm (Union de tub HDPE 450 a buzon) |  | und | 24 |  | 3281.65 | 78759.6
01.05.02 | Empalme de tuberías DN 450 existentes a buzón renovado |  | und | 4 |  | 1397.57 | 5590.28
01.05.03 | Desvío de aguas servidas incl. bombeo y alquiler de tubo p/mantenim. servicio DN 450 mm |  | m | 804.26 |  | 41.68 | 33521.5568
01.06 | SUMINISTRO E INSTALACION DE TUBERIAS | [5 empty] | 260548.0696
01.06.01 | Suministro de tuberia HDPE ISO 8772, SDR 26, SN-4 de DN 450 mm ( incl. desperd.) |  | m | 804.26 |  | 265.89 | 213844.6914
01.06.02 | Instalación tuberia HDPE NTP-ISO 8772:2009 SN-4 DN 450mm incluye prueba hidráulica |  | m | 804.26 |  | 30.47 | 24505.8022
01.06.03 | Prueba hidráulica de tubería p/desague DN 450 |  | m | 804.26 |  | 27.6 | 22197.576
01.07 | BUZONES | [5 empty] | 144683.2216
01.07.01 | Demolición de buzón de mal estado, de 2,01 a 2,50 m de profundidad (incl. acomodo del desmonte para su eliminación) |  | und | 1 |  | 850.2 | 850.2
01.07.02 | Demolición de buzón de mal estado, de 2,51 a 3,00 m de profundidad (incl. acomodo del desmonte para su eliminación) |  | und | 1 |  | 991.9 | 991.9
01.07.03 | Demolición de buzón de mal estado, de 3,51 a 4,00 m de profundidad (incl. acomodo del desmonte para su eliminación) |  | und | 1 |  | 1190.25 | 1190.25
01.07.04 | Eliminación de desmonte R=20 km proveniente de demolicion de concreto a pulso (incl disposicion final - material no peli |  | m3 | 12.52 |  | 130.83 | 1637.9916
01.07.05 | Buzon tipo I a máq. 3.51 a 4.00 m prof. concreto f'c 280 kg/cm2 Cemento V |  | und | 12 |  | 11667.74 | 140012.88
01.08 | VARIOS (CORTE Y ROT. PAVIM - PRUEBAS - OTROS) | [5 empty] | 135340.0443
01.08.01 | Corte + Rotura, ED de pavimento |  | m2 | 844.47 |  | 158.69 | 134008.9443
0
01.08.02 | Prueba de calidad del concreto (prueba a la compresión) |  | und | 15 |  | 15.58 | 233.7
01.08.03 | Prueba compactacion de suelos (proctor modificado, control de compactacion) |  | und | 15 |  | 73.16 | 1097.4
02 | TUNEL LINER | [5 empty] | 3356283.3331
02.01 | OBRAS PRELIMINARES | [5 empty] | 97107.0378
02.01.01 | Trazo y replanteo del proyecto, c/Est.total |  | m | 348.98 |  | 91.91 | 32074.7518
02.01.02 | Cerco opaco con manta de polipropileno ó madera h= 2,10 m para límite de obra |  | m | 348.98 |  | 8.7 | 3036.126
02.01.03 | Tranquera t/baranda de 2,40 m x 1,20 m para señalización protección |  | und | 24 |  | 468.69 | 11248.56
02.01.04 | Letrero metalico desvio de transito durante la obra |  | glb | 1 |  | 390.1 | 390.1
02.01.05 | Traslado vertical de insumos, personal, material excedente, etc. |  | und | 2 |  | 25178.75 | 50357.5
02.02 | TUNEL LINER | [5 empty] | 2936896.8049
02.02.01 | MOVIMIENTO DE TIERRAS | [5 empty] | 578391.4335
02.02.01.01 | Excavacion manual con equipo liviano p/tunel |  | m3 | 1832.15 |  | 197.99 | 362747.3785
02.02.01.02 | Acarreo de material excedente |  | m3 | 1832.15 |  | 54.54 | 99925.461
02.02.01.03 | Eliminación de desmonte en terreno normal R=20 km con maquinaria |  | m3 | 1832.15 |  | 63.16 | 115718.594
02.02.02 | OBRAS DE CONCRETO | [5 empty] | 37148.43
02.02.02.01 | Relleno de concreto Reoplastico f'c= 280 kg/cm2 (Cemento P-V) |  | m3 | 10.2 |  | 925.65 | 9441.63
02.02.02.02 | Relleno con mortero fluido f'c=10 kg/cm2 |  | m3 | 120 |  | 230.89 | 27706.8
02.02.03 | INSTALACION DE TUNEL LINER | [5 empty] | 1674615.428
02.02.03.01 | Suministro de Tunel Liner circular multiplate DN 1.50m, e=2.50mm, Iinc. accesorios |  | m | 348.98 |  | 2399.3 | 837307.714
02.02.03.02 | Instalacion de Tunel Liner circular multiplate DN 1.50m, e=2.50mm, Iinc. accesorios |  | m | 348.98 |  | 2399.3 | 837307.714
02.02.04 | ACONDICIONAMIENTO DEL TUNEL | [5 empty] | 343077.8456
02.02.04.01 | Iluminacion en el interior del Tunel |  | m | 348.98 |  | 360.72 | 125884.0656
02.02.04.02 | Iluminacion en el exterior del tunel |  | und | 6 |  | 1591.78 | 9550.68
02.02.04.03 | Equipo de aire forzado para ventilacion en tunel |  | m | 348.98 |  | 595 | 207643.1
02.02.05 | INSTALACION DE TUBERIAS | [5 empty] | 262122.3678
02.02.05.01 | Suministro de tuberia HDPE ISO 8772, SDR 21, SN-8 de DN 450 mm ( incl. desperd.) |  | m | 348.98 |  | 682.52 | 238185.8296
02.02.05.02 | Instalación tuber. polietileno p/desagüe DN 450 incluye prueba hidráulica |  | m | 348.98 |  | 57.18 | 19954.6764
02.02.05.03 | Prueba hidráulica de tubería p/desague DN 450 |  | m | 348.98 |  | 11.41 | 3981.8618
02.02.06 | VARIOS | [5 empty] | 41541.3
02.02.06.01 | Implementos de Seguridad (EPP para obras subterraneas) por cuadrilla |  | und | 1 |  | 73.16 | 73.16
02.02.06.02 | Salud ocupacional y mitigacion de impactos ambientales para Tuneles |  | und | 1 |  | 41468.14 | 41468.14
02.03 | POZO DE ATAQUE (Ingreso y Salida) | [5 empty] | 320948.9904
02.03.01 | MOVIMIENTO DE TIERRAS | [5 empty] | 151094.4904
02.03.01.01 | Excavacion con maquinaria para caja de ingreso - salida |  | m3 | 565.2 |  | 75 | 42390
02.03.01.02 | Acopio de material proveniente de los pozos de ataque |  | m3 | 565.2 |  | 34.44 | 19465.488
02.03.01.03 | Relleno y compactado con material propio (a pulso) |  | m3 | 406.94 |  | 106.31 | 43261.7914
02.03.01.04 | Relleno y compactado con material de prestamo (a pulso) |  | m3 | 271.3 |  | 106.31 | 28841.903
02.03.01.05 | Eliminación de desmonte en terreno normal R=20 km con maquinaria |  | m3 | 271.3 |  | 63.16 | 17135.308
02.03.02 | INSTALACION DE ENCAJONADO METALICO | [5 empty] | 168524
02.03.02.01 | Instalación de encajonado metalico TIPO I prof 6.00m a 8.20m (Caja de 7.30mx2.40m+Vigas I/H+Tablaestaca) |  | und | 2 |  | 84262 | 168524
02.04 | PRUEBAS | [5 empty] | 1330.5
02.04.01 | Prueba de calidad del concreto (prueba a la compresión) |  | und | 15 |  | 15.58 | 233.7
02.04.02 | Pruebas de compactación de suelos (proctor modificado y de control de compactación - densidad de campo) |  | und | 15 |  | 73.12 | 1096.8
03 | REDES SECUNDARIAS Y CONEXIONES DOMICILIARIAS | [5 empty] | 695965.115
03.01 | REDES A REHABILITAR | [5 empty] | 458575.518
03.01.01 | TRABAJOS PRELIMINARES Y PROVISIONALES | [5 empty] | 25257.4848
03.01.01.01 | Señales-iluminación nocturna con lámpara intermitente cada 10m (línea hasta 12") |  | km | 0.66 |  | 6687.95 | 4414.047
03.01.01.02 | Cerco de malla HDP de 1 m altura para límite de seguridad de obra-SEDAPAL |  | m | 1338.46 |  | 1.39 | 1860.4594
03.01.01.03 | Desvío de aguas servidas incl. bombeo y alquiler de tubo p/mantenim. servicio |  | m | 669.23 |  | 17.97 | 12026.0631
03.01.01.04 | Riego de zona de trabajo para mitigar la contaminación - polvo (Incl. Costo de agua y transporte Surtidor a obra ) |  | m | 669.23 |  | 1.29 | 863.3067
03.01.01.05 | Proteccion de cables telefónicos |  | und | 16 |  | 145.8 | 2332.8
03.01.01.06 | Proteccion de cable eléctrico de baja tensión |  | und | 5 |  | 251.14 | 1255.7
03.01.01.07 | Proteccion de cable eléctrico de alta tensión |  | und | 1 |  | 74.99 | 74.99
03.01.01.08 | Proteccion de redes de agua potable existentes |  | und | 26 |  | 48.67 | 1265.42
03.01.01.09 | Proteccion de redes de gas existentes |  | und | 2 |  | 206.08 | 412.16
03.01.01.10 | Trazo y replanteo inicial del proyecto, para líneas-redes con estación total |  | km | 0.66 |  | 783.25 | 516.945
03.01.01.11 | Replanteo final de la obra, para líneas redes con estación total |  | km | 0.66 |  | 356.96 | 235.5936
03.01.02 | SUMINISTRO DE TUBERIA | [5 empty] | 29513.043
03.01.02.01 | Suministro de tuberia HDPE ISO 8772, SDR 33, SN-2 de DN 200 mm ( incl. desperd. y pasamuros) |  | m | 669.23 |  | 44.1 | 29513.043
03.01.03 | MOVIMIENTO DE TIERRAS | [5 empty] | 286322.0607
03.01.03.01 | Provisión de material de préstamo seleccionado para reemplazo de material de relleno |  | m3 | 1338.46 |  | 46 | 61569.16
03.01.03.02 | Eliminación de desmonte en terreno normal R=20 km con maquinaria |  | m3 | 1338.46 |  | 63.16 | 84537.1336
03.01.03.03 | Excavac. zanja (máq.) p/tub. terr-normal DN 200 - 250 de 1,26 m a 1,50 m prof. |  | m | 167.3 |  | 9.3 | 1555.89
03.01.03.04 | Excavac. zanja (máq.) p/tub. terr-normal DN 200 - 250 de 1,51 m a 1,75 m prof. |  | m | 167.3 |  | 10.76 | 1800.148
03.01.03.05 | Excavac. zanja (máq.) p/tub. terr-normal DN 200 - 250 de 1,76 m a 2,00 m prof. |  | m | 167.3 |  | 12.62 | 2111.326
03.01.03.06 | Excavac. zanja (máq.) p/tub. terr-normal DN 200 - 250 de 2,01 m a 2,50 m prof. |  | m | 167.3 |  | 17.03 | 2849.119
03.01.03.07 | Refine y nivel de zanja terr-normal para tub. DN 200 - 250 para toda profund. |  | m | 669.23 |  | 1.95 | 1304.9985
03.01.03.08 | Relleno comp.zanja(pulso) p/tub t-normal DN 200 - 250 de 1,26 m a 1,50 m prof. |  | m | 167.3 |  | 27.79 | 4649.267
03.01.03.09 | Relleno comp.zanja(pulso) p/tub t-normal DN 200 - 250 de 1,51 m a 1,75 m prof. |  | m | 167.3 |  | 32.03 | 5358.619
03.01.03.10 | Relleno comp.zanja(pulso) p/tub t-normal DN 200 - 250 de 1,76 m a 2,00 m prof. |  | m | 167.3 |  | 37.44 | 6263.712
03.01.03.11 | Relleno comp.zanja(pulso) p/tub t-normal DN 200 - 250 de 2,01 m a 2,50 m prof. |  | m | 167.3 |  | 46.72 | 7816.256
03.01.03.12 | Elimin. desmonte(carg+v) t-normal D=20km p/tub. DN 200 - 250 para toda prof. |  | m | 669.23 |  | 11.04 | 7388.2992
0
03.01.03.13 | Entibado metálico ambas caras, tipo cajón (Box), de zanjas de 2.00 a 2.50 m de prof. (Incl. Instalación, mantenimiento y retiro) |  | m | 669.23 |  | 113.72 | 76104.8356
03.01.03.14 | Desmontaje y retiro de tubería DN 200 - 250 - 315mm por reemplazar |  | m | 669.23 |  | 15.4 | 10306.142
03.01.03.15 | Eliminacion y deposito de tuberia retirada en centro de acopio autorizado (Incluido pago por disposicion final) |  | m3 | 21.02 |  | 125.05 | 2628.551
03.01.03.16 | Serchas para acumulacion de material excavado p/tub DN 200 -250 mm |  | m | 669.23 |  | 15.06 | 10078.6038
03.01.04 | INSTALACION DE TUBERIA | [5 empty] | 13986.907
03.01.04.01 | Instalación tuberia HDPE unión por termofusión DN 200 mm incluye prueba hidráulica a zanja abierta |  | m | 669.23 |  | 16.97 | 11356.8331
03.01.04.02 | Prueba hidráulica de tubería p/desague DN 200 |  | m | 669.23 |  | 3.93 | 2630.0739
03.01.05 | BUZONES | [5 empty] | 35826.2611
03.01.05.01 | Demolición de buzón en mal estado hasta 1,25 m de profundidad (incl. acomodo del desmonte para su eliminación) |  | und | 2 |  | 495.92 | 991.84
[6 empty] | 0 | 0
03.01.05.02 | Demolición de buzón de mal estado, de 1,26 a 1,50 m de profundidad (incl. acomodo del desmonte para su eliminación) |  | und | 2 |  | 595.12 | 1190.24
03.01.05.03 | Demolición de buzón de mal estado, de 1,51 a 1,75 m de profundidad (incl. acomodo del desmonte para su eliminación) |  | und | 2 |  | 550.29 | 1100.58
03.01.05.04 | Demolición de buzón de mal estado, de 1,76 a 2,00 m de profundidad (incl. acomodo del desmonte para su eliminación) |  | und | 2 |  | 742.89 | 1485.78
03.01.05.05 | Demolición de buzón de mal estado, de 2,01 a 2,50 m de profundidad (incl. acomodo del desmonte para su eliminación) |  | und | 2 |  | 850.2 | 1700.4
03.01.05.06 | Eliminacion y deposito de desmonte por demoliciones en centro de acopio autorizado (Incluye pago por disposición final en centro de acopio autorizado) |  | m3 | 62.83 |  | 72.17 | 4534.4411
03.01.05.07 | Buzón I t. normal a máq. 1,01 a 1,25 m profundidad (encof. exterior e interior) |  | und | 2 |  | 2132.77 | 4265.54
03.01.05.08 | Buzón I t. normal a máq. 1,26 a 1,50 m profundidad (encof. exterior e interior) |  | und | 2 |  | 2268.41 | 4536.82
03.01.05.09 | Buzón I t. normal a máq. 1,51 a 1,75 m profundidad (encof. exterior e interior) |  | und | 2 |  | 2495.8 | 4991.6
03.01.05.10 | Buzón I t. normal a máq. 1,76 a 2,00 m profundidad (encof. exterior e interior) |  | und | 2 |  | 2607.02 | 5214.04
03.01.05.11 | Buzón I t. normal a máq. 2,01 a 2,50 m profundidad (encof. exterior e interior) |  | und | 2 |  | 2907.49 | 5814.98
03.01.06 | PRUEBAS | [5 empty] | 731.2
03.01.06.01 | Pruebas de compactación de suelos (proctor modificado y de control de compactación - densidad de campo) |  | und | 10 |  | 73.12 | 731.2
03.01.07 | CORTE Y REPOSICION DE PAVIMENTOS | [5 empty] | 66938.5614
03.01.07.01 | Corte+rotura, ED y reposic pavimento flexible asfalto caliente de e= 2" incl. pintado señal |  | m2 | 535.38 |  | 125.03 | 66938.5614
03.02 | CONEXIONES DOMICILIARIAS A REHABILITAR | [5 empty] | 102962.587
03.02.01 | TRABAJOS PRELIMINARES Y PROVISIONALES | [5 empty] | 15572.88
03.02.01.01 | Cerco de malla HDP de 1 m altura para límite de seguridad de obra-SEDAPAL |  | m | 150 |  | 1.39 | 208.5
03.02.01.02 | Riego de zona de trabajo para mitigar la contaminación - polvo (Incl. Costo de agua y transporte Surtidor a obra ) |  | m | 150 |  | 1.29 | 193.5
03.02.01.03 | Proteccion de cable eléctrico de baja tensión |  | und | 18 |  | 251.14 | 4520.52
03.02.01.04 | Proteccion de redes de gas existentes |  | und | 15 |  | 206.08 | 3091.2
03.02.01.05 | Proteccion de cables telefónicos |  | und | 18 |  | 145.8 | 2624.4
03.02.01.06 | Proteccion de redes de agua potable existentes |  | und | 18 |  | 48.67 | 876.06
03.02.01.07 | Proteccion de redes de desague existentes |  | und | 15 |  | 206.08 | 3091.2
03.02.01.08 | Trazo y replanteo inicial para conexión domiciliaria |  | und | 150 |  | 2.62 | 393
03.02.01.09 | Replanteo final de la obra para conexión domiciliaria |  | und | 150 |  | 3.83 | 574.5
03.02.02 | MOVIMIENTO DE TIERRAS | [5 empty] | 18566.025
03.02.02.01 | Provisión de material de préstamo seleccionado para reemplazo de material de relleno |  | m3 | 82.5 |  | 46 | 3795
03.02.02.02 | Eliminación de desmonte en terreno normal con maquinaria |  | m3 | 82.5 |  | 63.16 | 5210.7
03.02.02.03 | Excav. zanja (pulso) p/tub. terr-normal DN 100 - 150 de 0,60 m a 1,00 m prof. |  | m | 37.5 |  | 20.63 | 773.625
03.02.02.04 | Excav. zanja (pulso) p/tub. terr-normal DN 100 - 150 de 1,01 m a 1,25 m prof. |  | m | 37.5 |  | 28.74 | 1077.75
03.02.02.05 | Excav. zanja (pulso) p/tub. terr-normal DN 100 - 150 de 1,26 m a 1,50 m prof. |  | m | 37.5 |  | 34.15 | 1280.625
03.02.02.06 | Excav. zanja (pulso) p/tub. terr-normal DN 100 - 150 de 1,51 m a 1,75 m prof. |  | m | 37.5 |  | 46.34 | 1737.75
03.02.02.07 | Refine y nivel de zanja terr-normal para tub. DN 100 - 150 para toda profund. |  | m | 150 |  | 1.61 | 241.5
03.02.02.08 | Relleno comp.zanja(pulso) p/tub t-normal DN 100 - 150 de 0,60 m a 1,00 m prof. |  | m | 37.5 |  | 16.73 | 627.375
03.02.02.09 | Relleno comp.zanja(pulso) p/tub t-normal DN 100 - 150 de 1,01 m a 1,25 m prof. |  | m | 37.5 |  | 20.12 | 754.5
03.02.02.10 | Relleno comp.zanja(pulso) p/tub t-normal DN 100 - 150 de 1,26 m a 1,50 m prof. |  | m | 37.5 |  | 23.79 | 892.125
03.02.02.11 | Relleno comp.zanja(pulso) p/tub t-normal DN 100 - 150 de 1,51 m a 1,75 m prof. |  | m | 27.5 |  | 27.33 | 751.575
03.02.02.12 | Elimin. desmonte(carg+v) t-normal D=20km p/tub. DN 100 - 150 para toda prof. |  | m | 150 |  | 9.49 | 1423.5
03.02.03 | TUBERIAS | [5 empty] | 38886.6
03.02.03.01 | Tubería PVC-U UF NTP ISO 4435 SN 2 DN 150 (DNE 160) incl. anillo + 2% desperdicios |  | m | 150 |  | 26.09 | 3913.5
03.02.03.02 | Instalación de tubería de PVC p/desagüe DN 150 (DNE 160) incluye prueba hidráulica |  | m | 150 |  | 4.55 | 682.5
03.02.03.03 | Abrazadera de polietileno para conexión domiciliaria de alcantarillado DN 200 mm x 160mm |  | und | 60 |  | 236.61 | 14196.6
03.02.03.04 | Adaptador para conexion domiciliaria por electrofusión saddle de 280-315x160mm pvc/pp adaptor |  | und | 60 |  | 237.81 | 14268.6
[6 empty] | 0 | 0
03.02.03.05 | Instalación de abrazadera para red de HDPE DN 200 y salida a conexión domiciliaria de alcantarillado DN 160 |  | und | 60 |  | 8.8 | 528
03.02.03.06 | Instalación de adaptador para conexion domiciliaria por electrofusión DN 315 mm con salida DN 160mm |  | und | 60 |  | 88.29 | 5297.4
03.02.04 | CAJAS | [5 empty] | 14604.282
03.02.04.01 | Demolición de caja y tapa en mal estado, de conex. dom. desague (incl. acomodo del desmonte para su eliminación) |  | und | 60 |  | 18.52 | 1111.2
03.02.04.02 | Eliminación de desmonte R=20 km proveniente de demolicion de concreto a pulso (incl disposicion final - material no peli |  | m3 | 25.4 |  | 130.83 | 3323.082
03.02.04.03 | Suministro de caja de concreto simple y tapa concreto armado de 0,30 m x 0,60 m (cajas a rehabilitar) |  | und | 60 |  | 55 | 3300
03.02.04.04 | Instalación de caja y tapa de registro de 0,30 m x 0,60 m en terreno normal |  | und | 60 |  | 114.5 | 6870
03.02.05 | PRUEBAS | [5 empty] | 2359
03.02.05.01 | Prueba hidráulica a zanja tapada, de tubería p/desague DN 150 |  | m | 150 |  | 3.54 | 531
[6 empty] | 0 | 0
03.02.05.02 | Pruebas de compactación de suelos (proctor modificado y de control de compactación - densidad de campo) |  | und | 25 |  | 73.12 | 1828
03.02.06 | PAVIMENTOS Y VEREDAS | [5 empty] | 12973.8
03.02.06.01 | Corte+rotura, ED y reposic. pavimento flexible asfalto caliente de e= 2" incl pintado señal |  | m2 | 80 |  | 125.03 | 10002.4
03.02.06.02 | Corte+rotura, ED y reposición de vereda rígida f'c 175 kg/cm2 de 10 cm espesor |  | m | 30 |  | 70.9 | 2127
03.02.06.03 | Retiro y reposición de jardines |  | m2 | 40 |  | 21.11 | 844.4
04 | ELABORACION E IMPLEMENTACION DEL PLAN Y PROTOCOLOS PARA LA VIGILANCIA, PREVENCION Y CONTROL DE COVID-19 PARA EJECUCION DE LA OBRA | [5 empty] | 134427.01
04.01 | ELABORACION DEL PLAN PARA LA VIGILANCIA, PREVENCIÓN Y CONTROL DE COVID-19 EN EL TRABAJO | [5 empty] | 15999.92
04.01.01 | Elaboración e implementación del Plan para la Vigilancia, Prevención y Control del COVID-19 para la Obra y Servicios; Incluye triaje de ingreso del personal para la obra |  | glb | 1 |  | 15999.92 | 15999.92
04.02 | LIMPIEZA Y DESINFECCIONDE LOS CENTROS DE TRABAJO | [5 empty] | 26410
04.02.01 | Limpieza y desinfección diaria con personal permanente, Fumigación certificada mensual de los locales del campamento y oficinas; y eliminación del material de bio seguridad (peligroso) |  | mes | 5 |  | 5282 | 26410
04.03 | EVALUACION DE LA CONDICION DE SALUD O SINTOMATOLOGIA COVID-19 DEL TRABAJADOR, PREVIO AL INGRESO, REGRESO O REINCORPORACION AL CENTRO DE TRABAJO | [5 empty] | 4656.49
04.03.01 | Equipos para la evaluación y control de los trabajadores, durante la ejecución de la obra |  | glb | 1 |  | 4656.49 | 4656.49
04.04 | LAVADO Y DESINFECCION DE MANOS OBLIGATORIO | [5 empty] | 53904
04.04.01 | Materiales para el lavado y desinfección del personal, oficinas, vehículos y equipos, durante actividades previas al inicio de obra |  | mes | 5 |  | 1493.31 | 7466.55
04.04.02 | Materiales para el lavado y desinfección del personal, locales de campamentos - oficinas, Maquinarias, vehículos y equipos, durante ejecucion de obra |  | mes | 5 |  | 8166.56 | 40832.8
04.04.03 | Materiales para el lavado y desinfección del personal, oficinas, vehículos y equipos, durante recepción y liquidación de obra |  | mes | 5 |  | 1120.93 | 5604.65
04.05 | SENSIBILIZACION DE LA PREVENCION DEL CONTAGIO EN EL CENTRO DE TRABAJO | [5 empty] | 3810
04.05.01 | Materiales y servicios para difusión y sensibilización de la prevención del contagio en el Centro de Trabajo (Incl. vehículos) |  | glb | 1 |  | 3810 | 3810
04.06 | MEDIDAS PREVENTIVAS DE APLICACIÓN COLECTIVA | [5 empty] | 12090
04.06.01 | Medidas de protección colectiva para todo el personal de la Obra, Incl. de Servicios Complementarios, durante la ejecución de la obra |  | glb | 1 |  | 12090 | 12090
04.07 | MEDIDAS DE PROTECCION PERSONAL | [5 empty] | 6416.25
04.07.01 | Medidas de protección personal para todo el personal de la Obra (Riesgo bajo o medio), Incl. de Servicios Complementarios, durante las actividades previas al inicio y durante la ejecución de la obra |  | glb | 1 |  | 4232.1 | 4232.1
04.07.02 | Medidas de protección personal para el personal de la Obra (Riesgo bajo o medio), Incl. de Servicios Complementarios, durante la recepción y liquidación de obra |  | glb | 1 |  | 968.6 | 968.6
04.07.03 | Medidas de protección personal para todo el personal de la Obra (Riesgo alto), Incl. de Servicios Complementarios, durante la ejecución de la obra |  | glb | 1 |  | 1215.55 | 1215.55
04.08 | VIGILANCIA PERMANENTE DE COMORBILIDADES RELACIONADAS AL TRABAJO EN EL CONTEXTO COVID-19 | [5 empty] | 11140.35
04.08.01 | Personal responsable de la salud, responsable de la implementación y control permanente del Plan Covid-19, en Obras |  | mes | 5 |  | 1964.07 | 9820.35
04.08.02 | Pruebas serológicas rápidas, de descarte del COVID-19 para personal de obra |  | und | 12 |  | 110 | 1320
| COSTO DIRECTO | [6 empty] | 6111360.6214
SON: SEIS MILLONES CIENTO ONCE MIL TRESCIENTOS SESENTA Y 62/100 SOLES

## APU
S10 | [8 empty] | Página : | 1
Análisis de precios unitarios
Presupuesto | 2078125 |  | EEPre: Liberación de Interferencias Estación 07 San Marcos
Subpresupuesto | 001 |  | EEPre: Liberación de Interferencias Estación 07 San Marcos | [5 empty] | Fecha | 28/02/2022
Partida | 01.01.01 |  | Campamento de obra en E-07
Rendimiento | und/DIA | MO. |  | EQ. |  | Costo unitario directo por : und |  |  |  | 57874.43
Código | Descripción Recurso |  |  |  |  | Unidad | Cuadrilla | Cantidad | Precio S/. | Parcial S/.
Materiales
0239420051 | Materiales para mantenimiento |  |  |  |  | glb |  | 1 | 5000 | 5000
5000
Subcontratos
0401010236 | Mantenimiento |  |  |  |  | mes |  | 18 | 650 | 11700
11700
Subpartidas
010110010105 | Construcción provisional p/oficinas de inspección y control obra (área=38,88m2) |  |  |  |  | und |  | 2 | 2261.61 | 4523.22
010110010114 | Construcción provisional para almacén, depósito del campamento (área=30,24 m2) |  |  |  |  | und |  | 4 | 1674.09 | 6696.36
010110010122 | Construcción provisional para guardianía (área=5,76 m2) |  |  |  |  | und |  | 1.9 | 481.13 | 914.15
010110010132 | Construcción provisional para servicios de ducha y lavadero (área=5,76 m2) |  |  |  |  | und |  | 2 | 1088.06 | 2176.12
010110010144 | Construcción tanque de agua provisional de 4 m3 para la obra (en campamento) |  |  |  |  | und |  | 1.2 | 2204.57 | 2645.48
010110010163 | [5 empty] | und |  | 1.2 | 653.69 | 784.43
010110010174 | Construcción provisional para comedores y vestuarios (área=25,90 m2) |  |  |  |  | und |  | 2 | 2131.15 | 4262.3
010120010205 | Limpieza y acondiciomiento del terreno (a pulso) |  |  |  |  | m2 |  | 350 | 44.51 | 15578.5
013401010101 | Conexion Domiciliaria Monofasica |  |  |  |  | und |  | 1 | 1916.97 | 1916.97
01390101011 | Retiro de conexion de agua |  |  |  |  | und |  | 1 | 9.13 | 9.13
016122010506 | Conexiones domiciliarias para agua potable DN 15 |  |  |  |  | und |  | 1 | 781.22 | 781.22
019801020152 | Panel pintado 1,20x2,40 m de triplay 4mm bastidor 2"x2" y 2"x3" (provisional) |  |  |  |  | und |  | 35 | 25.33 | 886.55
41174.43
Partida | 01.01.02 |  | Construcción provisional para guardianía (área=5,76 m2)
Rendimiento | und/DIA | MO. |  | EQ. |  | Costo unitario directo por : und |  |  |  | 452.87
Código | Descripción Recurso |  |  |  |  | Unidad | Cuadrilla | Cantidad | Precio S/. | Parcial S/.
Subpartidas
019801020120 | Piso de 2" concreto f'c=100 kg/cm2 de 4 cm acabado simple |  |  |  |  | m2 |  | 5.76 | 18.92 | 108.98
019801020132 | Salida c/cable de TW 2,50 mm +d PVC SAP DN 20 provisional (punto) |  |  |  |  | und |  | 1 | 27.87 | 27.87
019801020134 | Salida tomacorriente c/cable TW 2,50 mm +d PVC SAP DN 20 provisional (punto) |  |  |  |  | und |  | 1 | 27.85 | 27.85
019801020138 | Ventana de madera con hoja corrediza incluye cerrajería (provisional) |  |  |  |  | m2 |  | 0.6 | 12.11 | 7.27
019801020140 | Lámpara tipo incandescente de 50 W (provisional) |  |  |  |  | und |  | 1 | 0.21 | 0.21
019801020152 | Panel pintado 1,20x2,40 m de triplay 4mm bastidor 2"x2" y 2"x3" (provisional) |  |  |  |  | und |  | 6 | 23.35 | 140.1
019801020154 | Puerta de madera 1,00-1,20m x 2,40m para campamento, incl. pintado (provisional) |  |  |  |  | und |  | 1 | 78.54 | 78.54
019801020158 | Cobertura de plancha asbesto cemento para campamento (provisional) |  |  |  |  | m2 |  | 7.3 | 8.5 | 62.05
452.87
Partida | 01.01.03 |  | Cartel de identificación de la obra de 5,40 m x 3,60 m incl. manteneimiento
Rendimiento | und/DIA | MO. | 0.75 | EQ. | 0.75 | Costo unitario directo por : und |  |  |  | 3412.26
Código | Descripción Recurso |  |  |  |  | Unidad | Cuadrilla | Cantidad | Precio S/. | Parcial S/.
Mano de Obra
0147030001 | MO: Capataz incluye leyes sociales |  |  |  |  | h | 0.1 | 1.0667 | 27.54 | 29.38
0147060001 | MO: Operario incluye leyes sociales |  |  |  |  | h | 2 | 21.3333 | 23.46 | 500.48
0147080001 | MO: Oficial incluye leyes sociales |  |  |  |  | h | 1 | 10.6667 | 18.56 | 197.97
0147100001 | MO: Peon incluye leyes sociales |  |  |  |  | h | 2 | 21.3333 | 16.78 | 357.97
1085.8
Materiales
0202063000 | Clavo c/cabeza para madera (promedio) |  |  |  |  | kg |  | 2 | 4.93 | 9.86
0202083132 | Perno incluye tuerca 3/4" x 6" |  |  |  |  | und |  | 12 | 4.59 | 55.08
0221010102 | Cemento portland I sector público; en bolsa |  |  |  |  | und |  | 1.2 | 18.83 | 22.6
0238100001 | Hormigón |  |  |  |  | m3 |  | 0.48 | 43 | 20.64
0243270001 | Madera para encofrado y carpintería |  |  |  |  | p2 |  | 185 | 7.44 | 1376.4
0245010006 | Triplay de espesor 6 mm |  |  |  |  | m2 |  | 20.16 | 13.05 | 263.09
0254080005 | Pintura esmalte sintético (galón) |  |  |  |  | und |  | 1.5 | 60 | 90
0254080006 | Pintura esmalte sintético anticorrosivo, envase por galón |  |  |  |  | und |  | 1 | 33.08 | 33.08
0257010102 | Plancha negra LAF 0,50 x 920 x 2400mm |  |  |  |  | und |  | 9.45 | 21.92 | 207.14
2077.89
Equipos
0337009001 | Herramientas Complementarias |  |  |  |  | %MO |  | 2 | 1085.8 | 21.72
21.72
Subpartidas
010110030188 | Mantenimiento de cartel de identificación de la obra |  |  |  |  | und |  | 1 | 226.85 | 226.85
226.85
Partida | 01.01.04 |  | Movilización de campamentos,maquinarias, herramientas para la obra tipo L1
Rendimiento | und/DIA | MO. |  | EQ. |  | Costo unitario directo por : und |  |  |  | 11981.2592
Código | Descripción Recurso |  |  |  |  | Unidad | Cuadrilla | Cantidad | Precio S/. | Parcial S/.
Mano de Obra
0147030001 | MO: Capataz incluye leyes sociales |  |  |  |  | h |  | 3.2 | 27.54 | 88.13
0147050001 | MO: Operador de maquinaria-equipo pesado, incl. leyes sociales |  |  |  |  | h |  | 32 | 24.46 | 782.72
0147100001 | MO: Peon incluye leyes sociales |  |  |  |  | h |  | 32 | 16.78 | 536.96
1407.81
Equipos
0337009001 | Herramientas Complementarias |  |  |  |  | %MO |  | 2 | 1407.81 | 2815.62
0348100012 | Camión plataforma 6x2 178-210HP 12ton |  |  |  |  | h |  | 31.6407 | 183.7 | 5812.3892
0348100022 | Camión volquete 4x2 140 - 210 HP 6m3 |  |  |  |  | h |  | 12 | 162.12 | 1945.44
10573.4492
Partida | 01.01.05 |  | Plan de seguridad y salud ocupacional
Rendimiento | glb/DIA | MO. | 82 | EQ. | 82 | Costo unitario directo por : glb |  |  |  | 57513.15
Código | Descripción Recurso |  |  |  |  | Unidad | Cuadrilla | Cantidad | Precio S/. | Parcial S/.
Subcontratos
0401010116 | Plan Seguridad y salud ocupacional (Elaboracion, implementacion y administracion) |  |  |  |  | glb |  | 1 | 57513.15 | 57513.15
57513.15
Partida | 01.01.06 |  | Mitigacion del Ìmpacto Ambiental
Rendimiento | glb/DIA | MO. |  | EQ. |  | Costo unitario directo por : glb |  |  |  | 42500
Código | Descripción Recurso |  |  |  |  | Unidad | Cuadrilla | Cantidad | Precio S/. | Parcial S/.
Materiales
0239420197 | Monitoreo ambiental y manejo de residuos |  |  |  |  | und |  | 1 | 42500 | 42500
42500
Partida | 01.01.07 |  | Plan de Desvios y Mantenimiento de Transito
Rendimiento | glb/DIA | MO. |  | EQ. |  | Costo unitario directo por : glb |  |  |  | 30619.81
Código | Descripción Recurso |  |  |  |  | Unidad | Cuadrilla | Cantidad | Precio S/. | Parcial S/.
Subcontratos
0405030281 | Plan de Desvios Vehicular |  |  |  |  | glb |  | 1 | 30619.81 | 30619.81
30619.81
Partida | 01.02.01 |  | Trazo y replanteo inicial del proyecto, para líneas-redes con estación total
Rendimiento | km/DIA | MO. | 1.7 | EQ. | 1.7 | Costo unitario directo por : km |  |  |  | 783.25
Código | Descripción Recurso |  |  |  |  | Unidad | Cuadrilla | Cantidad | Precio S/. | Parcial S/.
Mano de Obra
0147020100 | MO: Técnico incluye leyes sociales |  |  |  |  | h | 1 | 4.7059 | 23.21 | 109.22
0147020110 | MO: Topógrafo incluye leyes sociales |  |  |  |  | h | 1 | 4.7059 | 23.21 | 109.22
0147030001 | MO: Capataz incluye leyes sociales |  |  |  |  | h | 0.1 | 0.4706 | 27.54 | 12.96
0147100001 | MO: Peon incluye leyes sociales |  |  |  |  | h | 3 | 14.1176 | 16.78 | 236.89
468.29
Materiales
0203010001 | Fo. construcción : (costo promedio) |  |  |  |  | kg |  | 4.5 | 3.66 | 16.47
0230320010 | Cal de obra en bolsa (20 Kg) |  |  |  |  | und |  | 7 | 7 | 49
0254080005 | Pintura esmalte sintético (galón) |  |  |  |  | und |  | 0.25 | 60 | 15
80.47
Equipos
0337009001 | Herramientas Complementarias |  |  |  |  | %MO |  | 2 | 468.29 | 9.37
0348280008 | Nivel topográfico segun especificaciones con trípode y accesorios |  |  |  |  | h | 1 | 4.7059 | 10.5 | 49.41
0348280020 | Equipo de estación total precisión segun especificaciones incl.prismas jalones telescópicos |  |  |  |  | h | 1 | 4.7059 | 16.17 | 76.09
0348280022 | Equipo de cómputo incluye software |  |  |  |  | h | 1 | 4.7059 | 21.17 | 99.62
234.49
Partida | 01.02.02 |  | Replanteo final de la obra, para líneas redes con estación total
Rendimiento | km/DIA | MO. | 3.4 | EQ. | 3.4 | Costo unitario directo por : km |  |  |  | 356.96
Código | Descripción Recurso |  |  |  |  | Unidad | Cuadrilla | Cantidad | Precio S/. | Parcial S/.
Mano de Obra
0147020100 | MO: Técnico incluye leyes sociales |  |  |  |  | h | 1 | 2.3529 | 23.21 | 54.61
0147020110 | MO: Topógrafo incluye leyes sociales |  |  |  |  | h | 1 | 2.3529 | 23.21 | 54.61
0147030001 | MO: Capataz incluye leyes sociales |  |  |  |  | h | 0.1 | 0.2353 | 27.54 | 6.48
0147040010 | MO: Dibujante incluye leyes sociales |  |  |  |  | h | 0.5 | 1.1765 | 21.87 | 25.73
0147100001 | MO: Peon incluye leyes sociales |  |  |  |  | h | 2 | 4.7059 | 16.78 | 78.97
220.4
Materiales
0230470101 | Ploteo de planos |  |  |  |  | m2 |  | 4.5 | 4.35 | 19.58
19.58
Equipos
0337009001 | Herramientas Complementarias |  |  |  |  | %MO |  | 2 | 220.4 | 4.41
0348280008 | Nivel topográfico segun especificaciones con trípode y accesorios |  |  |  |  | h | 1 | 2.3529 | 10.5 | 24.71
0348280020 | Equipo de estación total precisión segun especificaciones incl.prismas jalones telescópicos |  |  |  |  | h | 1 | 2.3529 | 16.17 | 38.05
0348280022 | Equipo de cómputo incluye software |  |  |  |  | h | 1 | 2.3529 | 21.17 | 49.81
116.98
Partida | 01.02.03 |  | Riego zona trabajo, p/mitigar la contaminación-polvo (Incl. agua y transporte Surtidor)
Rendimiento | m/DIA | MO. | 800 | EQ. | 800 | Costo unitario directo por : m |  |  |  | 1.44
Código | Descripción Recurso |  |  |  |  | Unidad | Cuadrilla | Cantidad | Precio S/. | Parcial S/.
Mano de Obra
0147030001 | MO: Capataz incluye leyes sociales |  |  |  |  | h | 0.1 | 0.001 | 27.54 | 0.03
0147050112 | MO: Operador de equipo mediano, incl. leyes sociales |  |  |  |  | h | 1 | 0.01 | 24.26 | 0.24
0147100001 | MO: Peon incluye leyes sociales |  |  |  |  | h | 1 | 0.01 | 16.78 | 0.17
0.44
Materiales
0239020010 | Agua, incluye transporte a pie de obra (Camión cisterna y Motobomba) |  |  |  |  | m3 |  | 0.1 | 10 | 1
1
Partida | 01.03.01 |  | Señales-iluminación nocturna con lámpara intermitente
Rendimiento | km/DIA | MO. | 0.05 | EQ. | 0.05 | Costo unitario directo por : km |  |  |  | 6687.95
Código | Descripción Recurso |  |  |  |  | Unidad | Cuadrilla | Cantidad | Precio S/. | Parcial S/.
Mano de Obra
0147030001 | MO: Capataz incluye leyes sociales |  |  |  |  | h | 0.1 | 16 | 27.54 | 440.64
0147100001 | MO: Peon incluye leyes sociales |  |  |  |  | h | 1 | 160 | 16.78 | 2684.8
3125.44
Materiales
0211080110 | Lámpara intermitente p/señal (durante la obra) |  |  |  |  | und |  | 100 | 35 | 3500
3500
Equipos
0337009001 | Herramientas Complementarias |  |  |  |  | %MO |  | 2 | 3125.44 | 62.51
62.51
Partida | 01.03.02 |  | Letrero metálico 0,60 x 0,60 m s/poste p/desvío tránsito (prov.durante obra)
Rendimiento | und/DIA | MO. |  | EQ. |  | Costo unitario directo por : und |  |  |  | 39.01
Código | Descripción Recurso |  |  |  |  | Unidad | Cuadrilla | Cantidad | Precio S/. | Parcial S/.
Subpartidas
019801020110 | Letrero metálico 0,60 m x 0,60 m sobre poste para desvío de tránsito |  |  |  |  | und |  | 0.1 | 390.1 | 39.01
39.01
Partida | 01.03.03 |  | Cinta plástica señalizadora para límite de seguridad de obra-SEDAPAL
Rendimiento | m/DIA | MO. | 300 | EQ. | 300 | Costo unitario directo por : m |  |  |  | 0.88
Código | Descripción Recurso |  |  |  |  | Unidad | Cuadrilla | Cantidad | Precio S/. | Parcial S/.
Mano de Obra
0147030001 | MO: Capataz incluye leyes sociales |  |  |  |  | h | 0.1 | 0.0027 | 27.54 | 0.07
0147060001 | MO: Operario incluye leyes sociales |  |  |  |  | h | 0.1 | 0.0027 | 23.46 | 0.06
0147100001 | MO: Peon incluye leyes sociales |  |  |  |  | h | 1 | 0.0267 | 16.78 | 0.45
0.58
Materiales
0204020001 | Arena gruesa |  |  |  |  | m3 |  | 0.001 | 44.5 | 0.04
0205100020 | Piedra partida-grava de 1/2" - 3/4" |  |  |  |  | m3 |  | 0.001 | 53.5 | 0.05
0221010102 | Cemento portland I sector público; en bolsa |  |  |  |  | und |  | 0.002 | 18.83 | 0.04
0230430101 | Cinta plástica para señal de seguridad de obra |  |  |  |  | m |  | 0.21 | 0.12 | 0.03
0243270001 | Madera para encofrado y carpintería |  |  |  |  | p2 |  | 0.018 | 7.44 | 0.13
0.29
Equipos
0337009001 | Herramientas Complementarias |  |  |  |  | %MO |  | 2 | 0.58 | 0.01
0.01
Partida | 01.03.04 |  | Cerco de malla HDP de 1 m altura para límite de seguridad de obra
Rendimiento | m/DIA | MO. | 240 | EQ. | 240 | Costo unitario directo por : m |  |  |  | 1.39
Código | Descripción Recurso |  |  |  |  | Unidad | Cuadrilla | Cantidad | Precio S/. | Parcial S/.
Mano de Obra
0147030001 | MO: Capataz incluye leyes sociales |  |  |  |  | h | 0.1 | 0.0033 | 27.54 | 0.09
0147060001 | MO: Operario incluye leyes sociales |  |  |  |  | h | 0.1 | 0.0033 | 23.46 | 0.08
0147100001 | MO: Peon incluye leyes sociales |  |  |  |  | h | 1 | 0.0333 | 16.78 | 0.56
0.73
Materiales
0204020001 | Arena gruesa |  |  |  |  | m3 |  | 0.001 | 44.5 | 0.04
0205100020 | Piedra partida-grava de 1/2" - 3/4" |  |  |  |  | m3 |  | 0.001 | 53.5 | 0.05
0221010102 | Cemento portland I sector público; en bolsa |  |  |  |  | und |  | 0.003 | 18.83 | 0.06
0230830010 | Malla HDP co/naranja de 1m altura p/cerco |  |  |  |  | m |  | 0.105 | 1.95 | 0.2
0243270001 | Madera para encofrado y carpintería |  |  |  |  | p2 |  | 0.031 | 7.44 | 0.23
0254080001 | Pintura esmalte para tráfico, envase por galón |  |  |  |  | und |  | 0.00125 | 55 | 0.07
0.65
Equipos
0337009004 | Herramientas manuales |  |  |  |  | %MO |  | 2 | 0.73 | 0.01
0.01
Partida | 01.03.05 |  | Puente de madera para pase vehicular sobre zanja s/d (prov. durante obra)
Rendimiento | und/DIA | MO. |  | EQ. |  | Costo unitario directo por : und |  |  |  | 74.96
Código | Descripción Recurso |  |  |  |  | Unidad | Cuadrilla | Cantidad | Precio S/. | Parcial S/.
Subpartidas
019801020114 | Puente de madera para pase vehicular sobre zanja según diseño |  |  |  |  | und |  | 0.1 | 749.6 | 74.96
74.96
Partida | 01.03.06 |  | Puente de madera para pase peatonal sobre zanja s/d (prov. durante obra)
Rendimiento | und/DIA | MO. |  | EQ. |  | Costo unitario directo por : und |  |  |  | 52.33
Código | Descripción Recurso |  |  |  |  | Unidad | Cuadrilla | Cantidad | Precio S/. | Parcial S/.
Subpartidas
019801020112 | Puente de madera para pase peatonal sobre zanja según diseño |  |  |  |  | und |  | 0.1 | 523.31 | 52.33
52.33
Partida | 01.03.07 |  | Cono fibra vidrio fosforescente p/desvío de tránsito s/d (prov. durante obra)
Rendimiento | und/DIA | MO. |  | EQ. |  | Costo unitario directo por : und |  |  |  | 5.02
Código | Descripción Recurso |  |  |  |  | Unidad | Cuadrilla | Cantidad | Precio S/. | Parcial S/.
Materiales
0230430130 | Cono fibra de vidrio d=0,31 m y h=0,67 m con base de fierro |  |  |  |  | und |  | 0.1 | 50.16 | 5.02
5.02
Partida | 01.03.08 |  | Tranquera tipo tijera de 2,40 x 1,20 m para señal PELIGRO (prov. durante obra)
Rendimiento | und/DIA | MO. |  | EQ. |  | Costo unitario directo por : und |  |  |  | 49.02
Código | Descripción Recurso |  |  |  |  | Unidad | Cuadrilla | Cantidad | Precio S/. | Parcial S/.
Subpartidas
019801020104 | Tranquera tipo tijera de 2,40 m x 1,20 m para señal de PELIGRO |  |  |  |  | und |  | 0.1 | 490.18 | 49.02
49.02
Partida | 01.03.09 |  | Proteccion de cable eléctrico de baja tensión
Rendimiento | und/DIA | MO. | 4 | EQ. | 4 | Costo unitario directo por : und |  |  |  | 251.14
Código | Descripción Recurso |  |  |  |  | Unidad | Cuadrilla | Cantidad | Precio S/. | Parcial S/.
Mano de Obra
0147030001 | MO: Capataz incluye leyes sociales |  |  |  |  | h | 0.1 | 0.2 | 27.54 | 5.51
0147060001 | MO: Operario incluye leyes sociales |  |  |  |  | h | 1 | 2 | 23.46 | 46.92
0147100001 | MO: Peon incluye leyes sociales |  |  |  |  | h | 2 | 4 | 16.78 | 67.12
119.55
Materiales
0202030008 | Alambre negro N° 08 |  |  |  |  | kg |  | 3.45 | 4.21 | 14.52
0202063000 | Clavo c/cabeza para madera (promedio) |  |  |  |  | kg |  | 0.02 | 4.93 | 0.1
0243270001 | Madera para encofrado y carpintería |  |  |  |  | p2 |  | 15.4 | 7.44 | 114.58
129.2
Equipos
0337009001 | Herramientas Complementarias |  |  |  |  | %MO |  | 2 | 119.55 | 2.39
2.39
Partida | 01.03.10 |  | Proteccion de cables telefónicos
Rendimiento | und/DIA | MO. | 6 | EQ. | 6 | Costo unitario directo por : und |  |  |  | 145.8
Código | Descripción Recurso |  |  |  |  | Unidad | Cuadrilla | Cantidad | Precio S/. | Parcial S/.
Mano de Obra
0147030001 | MO: Capataz incluye leyes sociales |  |  |  |  | h | 0.1 | 0.1333 | 27.54 | 3.67
0147060001 | MO: Operario incluye leyes sociales |  |  |  |  | h | 1 | 1.3333 | 23.46 | 31.28
0147100001 | MO: Peon incluye leyes sociales |  |  |  |  | h | 2 | 2.6667 | 16.78 | 44.75
79.7
Materiales
0202030008 | Alambre negro N° 08 |  |  |  |  | kg |  | 0.3 | 4.21 | 1.26
0202063000 | Clavo c/cabeza para madera (promedio) |  |  |  |  | kg |  | 0.003 | 4.93 | 0.01
0243270001 | Madera para encofrado y carpintería |  |  |  |  | p2 |  | 8.5 | 7.44 | 63.24
64.51
Equipos
0337009001 | Herramientas Complementarias |  |  |  |  | %MO |  | 2 | 79.7 | 1.59
1.59
Partida | 01.03.11 |  | Proteccion de postes para alumbrado - telefono
Rendimiento | und/DIA | MO. | 8 | EQ. | 8 | Costo unitario directo por : und |  |  |  | 224.35
Código | Descripción Recurso |  |  |  |  | Unidad | Cuadrilla | Cantidad | Precio S/. | Parcial S/.
Mano de Obra
0147030001 | MO: Capataz incluye leyes sociales |  |  |  |  | h | 0.1 | 0.1 | 27.54 | 2.75
0147060001 | MO: Operario incluye leyes sociales |  |  |  |  | h | 1 | 1 | 23.46 | 23.46
0147080001 | MO: Oficial incluye leyes sociales |  |  |  |  | h | 1 | 1 | 18.56 | 18.56
0147100001 | MO: Peon incluye leyes sociales |  |  |  |  | h | 2 | 2 | 16.78 | 33.56
78.33
Materiales
0202030008 | Alambre negro N° 08 |  |  |  |  | kg |  | 1.5 | 4.21 | 6.32
0202063000 | Clavo c/cabeza para madera (promedio) |  |  |  |  | kg |  | 0.1 | 4.93 | 0.49
0243270001 | Madera para encofrado y carpintería |  |  |  |  | p2 |  | 18.5 | 7.44 | 137.64
144.45
Equipos
0337009001 | Herramientas Complementarias |  |  |  |  | %MO |  | 2 | 78.33 | 1.57
1.57
Partida | 01.03.12 |  | Proteccion de redes existentes de DN 200 a 250
Rendimiento | und/DIA | MO. | 8 | EQ. | 8 | Costo unitario directo por : und |  |  |  | 76.51
Código | Descripción Recurso |  |  |  |  | Unidad | Cuadrilla | Cantidad | Precio S/. | Parcial S/.
Mano de Obra
0147030001 | MO: Capataz incluye leyes sociales |  |  |  |  | h | 0.1 | 0.1 | 27.54 | 2.75
0147060001 | MO: Operario incluye leyes sociales |  |  |  |  | h | 1 | 1 | 23.46 | 23.46
0147100001 | MO: Peon incluye leyes sociales |  |  |  |  | h | 2 | 2 | 16.78 | 33.56
59.77
Materiales
0202030008 | Alambre negro N° 08 |  |  |  |  | kg |  | 1.54 | 4.21 | 6.48
0202063000 | Clavo c/cabeza para madera (promedio) |  |  |  |  | kg |  | 0.02 | 4.93 | 0.1
0202090012 | Soporte t/abrazadera para tubería de DN 300 mm - 350 mm |  |  |  |  | und |  | 0.04 | 37.95 | 1.52
0243270001 | Madera para encofrado y carpintería |  |  |  |  | p2 |  | 1 | 7.44 | 7.44
15.54
Equipos
0337009001 | Herramientas Complementarias |  |  |  |  | %MO |  | 2 | 59.77 | 1.2
1.2
Partida | 01.03.13 |  | Proteccion de redes existentes de DN 300 a 350
Rendimiento | und/DIA | MO. | 6 | EQ. | 6 | Costo unitario directo por : und |  |  |  | 110.86
Código | Descripción Recurso |  |  |  |  | Unidad | Cuadrilla | Cantidad | Precio S/. | Parcial S/.
Mano de Obra
0147030001 | MO: Capataz incluye leyes sociales |  |  |  |  | h | 0.1 | 0.1333 | 27.54 | 3.67
0147060001 | MO: Operario incluye leyes sociales |  |  |  |  | h | 1 | 1.3333 | 23.46 | 31.28
0147100001 | MO: Peon incluye leyes sociales |  |  |  |  | h | 2 | 2.6667 | 16.78 | 44.75
79.7
Materiales
0202030008 | Alambre negro N° 08 |  |  |  |  | kg |  | 3.08 | 4.21 | 12.97
0202063000 | Clavo c/cabeza para madera (promedio) |  |  |  |  | kg |  | 0.04 | 4.93 | 0.2
0202090012 | Soporte t/abrazadera para tubería de DN 300 mm - 350 mm |  |  |  |  | und |  | 0.04 | 37.95 | 1.52
0243270001 | Madera para encofrado y carpintería |  |  |  |  | p2 |  | 2 | 7.44 | 14.88
29.57
Equipos
0337009001 | Herramientas Complementarias |  |  |  |  | %MO |  | 2 | 79.7 | 1.59
1.59
Partida | 01.03.14 |  | Proteccion de redes existentes de DN 400 a 450
Rendimiento | und/DIA | MO. | 4 | EQ. | 4 | Costo unitario directo por : und |  |  |  | 206.08
Código | Descripción Recurso |  |  |  |  | Unidad | Cuadrilla | Cantidad | Precio S/. | Parcial S/.
Mano de Obra
0147030001 | MO: Capataz incluye leyes sociales |  |  |  |  | h | 0.1 | 0.2 | 27.54 | 5.51
0147060001 | MO: Operario incluye leyes sociales |  |  |  |  | h | 1 | 2 | 23.46 | 46.92
0147100001 | MO: Peon incluye leyes sociales |  |  |  |  | h | 3 | 6 | 16.78 | 100.68
153.11
Materiales
0202083108 | Perno incluye tuerca 3/8" x 2 1/2" |  |  |  |  | und |  | 0.6 | 10 | 6
0230250207 | Cadena de acero |  |  |  |  | m |  | 0.36 | 5.58 | 2.01
0251980218 | Viga de fierro "H" 6"x6"x3/8" |  |  |  |  | m |  | 0.24 | 174.6 | 41.9
49.91
Equipos
0337009001 | Herramientas Complementarias |  |  |  |  | %MO |  | 2 | 153.11 | 3.06
3.06
Partida | 01.03.15 |  | Proteccion de buzones existente
Rendimiento | und/DIA | MO. | 4 | EQ. | 4 | Costo unitario directo por : und |  |  |  | 491.48
Código | Descripción Recurso |  |  |  |  | Unidad | Cuadrilla | Cantidad | Precio S/. | Parcial S/.
Mano de Obra
0147030001 | MO: Capataz incluye leyes sociales |  |  |  |  | h | 0.1 | 0.2 | 27.54 | 5.51
0147060001 | MO: Operario incluye leyes sociales |  |  |  |  | h | 1 | 2 | 23.46 | 46.92
0147100001 | MO: Peon incluye leyes sociales |  |  |  |  | h | 3 | 6 | 16.78 | 100.68
153.11
Materiales
0243150019 | Madera de tornillo |  |  |  |  | p2 |  | 2.12 | 5.8 | 12.3
0251980218 | Viga de fierro "H" 6"x6"x3/8" |  |  |  |  | m |  | 1.85 | 174.6 | 323.01
335.31
Equipos
0337009001 | Herramientas Complementarias |  |  |  |  | %MO |  | 2 | 153.11 | 3.06
3.06
Partida | 01.03.16 |  | Piques y exploracion de redes existentes.
Rendimiento | und/DIA | MO. | 20 | EQ. | 20 | Costo unitario directo por : und |  |  |  | 58.26
Código | Descripción Recurso |  |  |  |  | Unidad | Cuadrilla | Cantidad | Precio S/. | Parcial S/.
Mano de Obra
0147020100 | MO: Técnico incluye leyes sociales |  |  |  |  | h | 1 | 0.4 | 23.21 | 9.28
0147030001 | MO: Capataz incluye leyes sociales |  |  |  |  | h | 0.1 | 0.04 | 27.54 | 1.1
0147050001 | MO: Operador de maquinaria-equipo pesado, incl. leyes sociales |  |  |  |  | h | 1.63 | 0.652 | 24.46 | 15.95
0147100001 | MO: Peon incluye leyes sociales |  |  |  |  | h | 0.25 | 0.1 | 16.78 | 1.68
28.01
Materiales
0231160001 | Agua, incluye transporte a pie de obra (Camión cisterna y Motobomba) |  |  |  |  | m3 |  | 0.683 | 10 | 6.83
6.83
Equipos
0337009001 | Herramientas Complementarias |  |  |  |  | %MO |  | 2 | 28.01 | 0.56
0348140001 | Camioneta pick-up 4x2 simple 1000 kg 90 HP |  |  |  |  | h | 0.25 | 0.1 | 42.48 | 4.25
0349190001 | Compresora neumática 76 HP 125 - 175 pcm. |  |  |  |  | h | 0.13 | 0.052 | 46.88 | 2.44
0349390001 | Martillo neumático 21 - 24 kg |  |  |  |  | h | 0.25 | 0.1 | 6.89 | 0.69
0349390055 | Cincel de corte-demolición para martillo neumático |  |  |  |  | und | 0.25 | 0.1 | 10.5 | 1.05
0349590010 | Cortadora de pavimento CAP: 13-35HP i/combustible |  |  |  |  | h | 1 | 0.4 | 21.22 | 8.49
0349590105 | Disco de corte alto rendimiento, de D=18" a 20", para Eq. de Corte |  |  |  |  | und |  | 0.003 | 1979.95 | 5.94
23.42
Partida | 01.04.01 |  | Excav. zanja (pulso) p/tub. DN 400 - 450 de 2,51 m a 3,00 m prof.
Rendimiento | m/DIA | MO. | 7.44 | EQ. | 7.44 | Costo unitario directo por : m |  |  |  | 187.06
Código | Descripción Recurso |  |  |  |  | Unidad | Cuadrilla | Cantidad | Precio S/. | Parcial S/.
Mano de Obra
0147030001 | MO: Capataz incluye leyes sociales |  |  |  |  | h | 0.1 | 0.1075 | 27.54 | 2.96
0147100001 | MO: Peon incluye leyes sociales |  |  |  |  | h | 10 | 10.7527 | 16.78 | 180.43
183.39
Equipos
0337009001 | Herramientas Complementarias |  |  |  |  | %MO |  | 2 | 183.39 | 3.67
3.67
Partida | 01.04.02 |  | Excav. zanja (pulso) p/tub. DN 400 - 450 de 3,01 m a 3,50 m prof.
Rendimiento | m/DIA | MO. | 5.16 | EQ. | 5.16 | Costo unitario directo por : m |  |  |  | 269.72
Código | Descripción Recurso |  |  |  |  | Unidad | Cuadrilla | Cantidad | Precio S/. | Parcial S/.
Mano de Obra
0147030001 | MO: Capataz incluye leyes sociales |  |  |  |  | h | 0.1 | 0.155 | 27.54 | 4.27
0147100001 | MO: Peon incluye leyes sociales |  |  |  |  | h | 10 | 15.5039 | 16.78 | 260.16
264.43
Equipos
0337009001 | Herramientas Complementarias |  |  |  |  | %MO |  | 2 | 264.43 | 5.29
5.29
Partida | 01.04.03 |  | Excav. zanja (pulso) p/tub. DN 400 - 450 de 3,51 m a 4,00 m prof.
Rendimiento | m/DIA | MO. | 4.3 | EQ. | 4.3 | Costo unitario directo por : m |  |  |  | 323.66
Código | Descripción Recurso |  |  |  |  | Unidad | Cuadrilla | Cantidad | Precio S/. | Parcial S/.
Mano de Obra
0147030001 | MO: Capataz incluye leyes sociales |  |  |  |  | h | 0.1 | 0.186 | 27.54 | 5.12
0147100001 | MO: Peon incluye leyes sociales |  |  |  |  | h | 10 | 18.6047 | 16.78 | 312.19
317.31
Equipos
0337009001 | Herramientas Complementarias |  |  |  |  | %MO |  | 2 | 317.31 | 6.35
6.35
Partida | 01.04.04 |  | Refine y nivel de zanja p/ tub. DN 400 - 450 para toda profund.
Rendimiento | m/DIA | MO. | 63.05 | EQ. | 63.05 | Costo unitario directo por : m |  |  |  | 4.7
Código | Descripción Recurso |  |  |  |  | Unidad | Cuadrilla | Cantidad | Precio S/. | Parcial S/.
Mano de Obra
0147030001 | MO: Capataz incluye leyes sociales |  |  |  |  | h | 0.1 | 0.0127 | 27.54 | 0.35
0147100001 | MO: Peon incluye leyes sociales |  |  |  |  | h | 2 | 0.2538 | 16.78 | 4.26
4.61
Equipos
0337009001 | Herramientas Complementarias |  |  |  |  | %MO |  | 2 | 4.61 | 0.09
0.09
Partida | 01.04.05 |  | Relleno comp.zanja(pul) p/tub DN 400 - 450 de 2,51 m a 3,00 m prof.
Rendimiento | m/DIA | MO. | 16.97 | EQ. | 16.97 | Costo unitario directo por : m |  |  |  | 112.94
Código | Descripción Recurso |  |  |  |  | Unidad | Cuadrilla | Cantidad | Precio S/. | Parcial S/.
Mano de Obra
0147030001 | MO: Capataz incluye leyes sociales |  |  |  |  | h | 0.1 | 0.0471 | 27.54 | 1.3
0147050001 | MO: Operador de maquinaria-equipo pesado, incl. leyes sociales |  |  |  |  | h | 1 | 0.4714 | 24.46 | 11.53
0147100001 | MO: Peon incluye leyes sociales |  |  |  |  | h | 5 | 2.3571 | 16.78 | 39.55
52.38
Materiales
0239020010 | Agua, incluye transporte a pie de obra (Camión cisterna y Motobomba) |  |  |  |  | m3 |  | 0.156 | 10 | 1.56
1.56
Equipos
0337009001 | Herramientas Complementarias |  |  |  |  | %MO |  | 2 | 52.38 | 1.05
0349180007 | Compactadora vibrat. de plancha 7 HP |  |  |  |  | h | 1 | 0.4714 | 14.84 | 7
8.05
Subpartidas
019801030108 | Material de préstamo selecto "arena gruesa" (provisión y colocación) |  |  |  |  | m3 |  | 0.763 | 66.77 | 50.95
50.95
Partida | 01.04.06 |  | Relleno comp.zanja(pul) p/tub DN 400 - 450 de 3,01 m a 3,50 m prof.
Rendimiento | m/DIA | MO. | 13.93 | EQ. | 13.93 | Costo unitario directo por : m |  |  |  | 126.38
Código | Descripción Recurso |  |  |  |  | Unidad | Cuadrilla | Cantidad | Precio S/. | Parcial S/.
Mano de Obra
0147030001 | MO: Capataz incluye leyes sociales |  |  |  |  | h | 0.1 | 0.0574 | 27.54 | 1.58
0147050001 | MO: Operador de maquinaria-equipo pesado, incl. leyes sociales |  |  |  |  | h | 1 | 0.5743 | 24.46 | 14.05
0147100001 | MO: Peon incluye leyes sociales |  |  |  |  | h | 5 | 2.8715 | 16.78 | 48.18
63.81
Materiales
0239020010 | Agua, incluye transporte a pie de obra (Camión cisterna y Motobomba) |  |  |  |  | m3 |  | 0.182 | 10 | 1.82
1.82
Equipos
0337009001 | Herramientas Complementarias |  |  |  |  | %MO |  | 2 | 63.81 | 1.28
0349180007 | Compactadora vibrat. de plancha 7 HP |  |  |  |  | h | 1 | 0.5743 | 14.84 | 8.52
9.8
Subpartidas
019801030108 | Material de préstamo selecto "arena gruesa" (provisión y colocación) |  |  |  |  | m3 |  | 0.763 | 66.77 | 50.95
50.95
Partida | 01.04.07 |  | Relleno comp.zanja(pul) p/tub DN 400 - 450 de 3,51 m a 4,00 m prof.
Rendimiento | m/DIA | MO. | 10.97 | EQ. | 10.97 | Costo unitario directo por : m |  |  |  | 146.63
Código | Descripción Recurso |  |  |  |  | Unidad | Cuadrilla | Cantidad | Precio S/. | Parcial S/.
Mano de Obra
0147030001 | MO: Capataz incluye leyes sociales |  |  |  |  | h | 0.1 | 0.0729 | 27.54 | 2.01
0147050001 | MO: Operador de maquinaria-equipo pesado, incl. leyes sociales |  |  |  |  | h | 1 | 0.7293 | 24.46 | 17.84
0147100001 | MO: Peon incluye leyes sociales |  |  |  |  | h | 5 | 3.6463 | 16.78 | 61.18
81.03
Materiales
0239020010 | Agua, incluye transporte a pie de obra (Camión cisterna y Motobomba) |  |  |  |  | m3 |  | 0.221 | 10 | 2.21
2.21
Equipos
0337009001 | Herramientas Complementarias |  |  |  |  | %MO |  | 2 | 81.03 | 1.62
0349180007 | Compactadora vibrat. de plancha 7 HP |  |  |  |  | h | 1 | 0.7293 | 14.84 | 10.82
12.44
Subpartidas
019801030108 | Material de préstamo selecto "arena gruesa" (provisión y colocación) |  |  |  |  | m3 |  | 0.763 | 66.77 | 50.95
50.95
Partida | 01.04.08 |  | Elimin. desmonte(p+v) D=20km p/tub. DN 400 - 450 para toda prof.
Rendimiento | m/DIA | MO. | 24.52 | EQ. | 24.52 | Costo unitario directo por : m |  |  |  | 124.17
Código | Descripción Recurso |  |  |  |  | Unidad | Cuadrilla | Cantidad | Precio S/. | Parcial S/.
Mano de Obra
0147030001 | MO: Capataz incluye leyes sociales |  |  |  |  | h | 0.1 | 0.0326 | 27.54 | 0.9
0147050001 | MO: Operador de maquinaria-equipo pesado, incl. leyes sociales |  |  |  |  | h | 1 | 0.3263 | 24.46 | 7.98
0147100001 | MO: Peon incluye leyes sociales |  |  |  |  | h | 4 | 1.3051 | 16.78 | 21.9
30.78
Equipos
0337009001 | Herramientas Complementarias |  |  |  |  | %MO |  | 2 | 30.78 | 0.62
0348100024 | Camión volquete 6x4 330 HP 10m3 |  |  |  |  | h | 1 | 0.3263 | 212.92 | 69.48
70.1
Subcontratos
0401010108 | Autorización de centro de acopio para disposición final de residuos solidos (material desmonte no peligroso) |  |  |  |  | m3 |  | 1.035 | 22.5 | 23.29
23.29
Partida | 01.04.09 |  | Entibado metálico ambas caras, tipo cajón (Box), de zanjas de 2.51 a 3.00 m de prof. (Incl. Instalación, mantenimiento y retiro)
Rendimiento | m/DIA | MO. |  | EQ. |  | Costo unitario directo por : m |  |  |  | 164.64
Código | Descripción Recurso |  |  |  |  | Unidad | Cuadrilla | Cantidad | Precio S/. | Parcial S/.
Subpartidas
010120065402 | Entibado metálico tipo cajón (Box), de zanjas de 2.51 a 3.00 m de prof. (Incl. Instalación, mantenimiento y retiro) |  |  |  |  | m2 |  | 6 | 27.44 | 164.64
164.64
Partida | 01.04.10 |  | Entibado metálico ambas caras, tipo cajón (Box), de zanjas de 3.01 a 3.50 m de prof. (Incl. Instalación, mantenimiento y retiro)
Rendimiento | m/DIA | MO. |  | EQ. |  | Costo unitario directo por : m |  |  |  | 263.27
Código | Descripción Recurso |  |  |  |  | Unidad | Cuadrilla | Cantidad | Precio S/. | Parcial S/.
Subpartidas
010120065403 | Entibado metálico tipo cajón (Box), de zanjas de 3.01 a 3.50 m de prof. (Incl. Instalación, mantenimiento y retiro) |  |  |  |  | m2 |  | 7 | 37.61 | 263.27
263.27
Partida | 01.04.11 |  | Entibado metálico ambas caras, tipo cajón (Box), de zanjas de 3.51 a 4.00 m de prof. (Incl. Instalación, mantenimiento y retiro)
Rendimiento | m/DIA | MO. |  | EQ. |  | Costo unitario directo por : m |  |  |  | 184.32
Código | Descripción Recurso |  |  |  |  | Unidad | Cuadrilla | Cantidad | Precio S/. | Parcial S/.
Subpartidas
010120065146 | Entibado metálico tipo cajón (Box), de zanjas de 3.51 a 4.00 m de prof. (Incl. Instalación, mantenimiento y retiro) |  |  |  |  | m2 |  | 8 | 23.04 | 184.32
184.32
Partida | 01.04.12 |  | Material de préstamo seleccionado s/esp. técnicas (provisión y colocación)
Rendimiento | m3/DIA | MO. | 24 | EQ. | 24 | Costo unitario directo por : m3 |  |  |  | 73.76
Código | Descripción Recurso |  |  |  |  | Unidad | Cuadrilla | Cantidad | Precio S/. | Parcial S/.
Mano de Obra
0147030001 | MO: Capataz incluye leyes sociales |  |  |  |  | h | 0.1 | 0.0333 | 27.54 | 0.92
0147100001 | MO: Peon incluye leyes sociales |  |  |  |  | h | 4 | 1.3333 | 16.78 | 22.37
23.29
Materiales
0204070005 | Material seleccionado de préstamo |  |  |  |  | m3 |  | 1.25 | 40 | 50
50
Equipos
0337009001 | Herramientas Complementarias |  |  |  |  | %MO |  | 2 | 23.29 | 0.47
0.47
Partida | 01.04.13 |  | Elimin. de desmonte (carg.+volq.) incluye pago por disposicion final
Rendimiento | m3/DIA | MO. | 257.61 | EQ. | 257.61 | Costo unitario directo por : m3 |  |  |  | 85.94
Código | Descripción Recurso |  |  |  |  | Unidad | Cuadrilla | Cantidad | Precio S/. | Parcial S/.
Mano de Obra
0147030001 | MO: Capataz incluye leyes sociales |  |  |  |  | h | 0.1 | 0.0031 | 27.54 | 0.09
0147050001 | MO: Operador de maquinaria-equipo pesado, incl. leyes sociales |  |  |  |  | h | 8 | 0.2484 | 24.46 | 6.08
0147100001 | MO: Peon incluye leyes sociales |  |  |  |  | h | 4 | 0.1242 | 16.78 | 2.08
8.25
Equipos
0337009001 | Herramientas Complementarias |  |  |  |  | %MO |  | 2 | 8.25 | 0.17
0348100023 | Camión volquete 4x2 210 - 280 HP 8m3 |  |  |  |  | h | 7 | 0.2174 | 192.54 | 41.86
0349130011 | Cargador sob. llanta 80-95HP 1,5-1,75 Yd3 |  |  |  |  | h | 1 | 0.0311 | 135.95 | 4.23
46.26
Subcontratos
0401010108 | Autorización de centro de acopio para disposición final de residuos solidos (material desmonte no peligroso) |  |  |  |  | m3 |  | 1.397 | 22.5 | 31.43
31.43
Partida | 01.05.01 |  | Pasamuro de polietileno para tubería de HDPE de DN 450 mm (Union de tub HDPE 450 a buzon)
Rendimiento | und/DIA | MO. |  | EQ. |  | Costo unitario directo por : und |  |  |  | 3281.65
Código | Descripción Recurso |  |  |  |  | Unidad | Cuadrilla | Cantidad | Precio S/. | Parcial S/.
Materiales
0275330441 | Pasamuro para tuberia de HDPE/PVC DN 450 mm |  |  |  |  | und |  | 1 | 685.33 | 685.33
0275350236 | Union enlace HDPE DN 450 mm electrofusion |  |  |  |  | und |  | 1 | 2146.32 | 2146.32
2831.65
Subcontratos
0405080050 | Servicio de termofusión de Tub o Acc HDPE DN 450 (Incl. Equipo, generador elec., técnico especializado y herramientas) |  |  |  |  | und |  | 1 | 450 | 450
450
Partida | 01.05.02 |  | Empalme de tuberías DN 450 existentes a buzón renovado
Rendimiento | und/DIA | MO. |  | EQ. |  | Costo unitario directo por : und |  |  |  | 1397.57
Código | Descripción Recurso |  |  |  |  | Unidad | Cuadrilla | Cantidad | Precio S/. | Parcial S/.
Mano de Obra
0147030001 | MO: Capataz incluye leyes sociales |  |  |  |  | h |  | 0.5 | 27.54 | 13.77
0147050001 | MO: Operador de maquinaria-equipo pesado, incl. leyes sociales |  |  |  |  | h |  | 5.5 | 24.46 | 134.53
0147060001 | MO: Operario incluye leyes sociales |  |  |  |  | h |  | 5 | 23.46 | 117.3
0147080001 | MO: Oficial incluye leyes sociales |  |  |  |  | h |  | 5 | 18.56 | 92.8
0147100001 | MO: Peon incluye leyes sociales |  |  |  |  | h |  | 40 | 16.78 | 671.2
1029.6
Materiales
0204020001 | Arena gruesa |  |  |  |  | m3 |  | 0.175 | 44.5 | 7.79
0205100020 | Piedra partida-grava de 1/2" - 3/4" |  |  |  |  | m3 |  | 0.285 | 53.5 | 15.25
0223010104 | Cemento portland V o HS sector público; en bolsa |  |  |  |  | und |  | 2 | 22.2 | 44.4
0231160001 | Agua, incluye transporte a pie de obra (Camión cisterna y Motobomba) |  |  |  |  | m3 |  | 0.25 | 10 | 2.5
69.94
Equipos
0337009001 | Herramientas Complementarias |  |  |  |  | %MO |  | 2 | 1029.6 | 20.59
0348100022 | Camión volquete 4x2 140 - 210 HP 6m3 |  |  |  |  | h |  | 0.5 | 162.12 | 81.06
0349190002 | Compresora neumática 87 HP 250 - 330 pcm. |  |  |  |  | h |  | 2.5 | 60.24 | 150.6
0349390002 | Martillo neumático 25 - 29 kg |  |  |  |  | h |  | 2.5 | 7.81 | 19.53
0349390055 | Cincel de corte-demolición para martillo neumático |  |  |  |  | und |  | 2.5 | 10.5 | 26.25
298.03
Partida | 01.05.03 |  | Desvío de aguas servidas incl. bombeo y alquiler de tubo p/mantenim. servicio DN 450 mm
Rendimiento | m/DIA | MO. | 82 | EQ. | 82 | Costo unitario directo por : m |  |  |  | 41.68
Código | Descripción Recurso |  |  |  |  | Unidad | Cuadrilla | Cantidad | Precio S/. | Parcial S/.
Mano de Obra
0147030001 | MO: Capataz incluye leyes sociales |  |  |  |  | h | 0.1 | 0.0098 | 27.54 | 0.27
0147060001 | MO: Operario incluye leyes sociales |  |  |  |  | h | 1 | 0.0976 | 23.46 | 2.29
0147100001 | MO: Peon incluye leyes sociales |  |  |  |  | h | 1 | 0.0976 | 16.78 | 1.64
4.2
Materiales
0204020001 | Arena gruesa |  |  |  |  | m3 |  | 0.005 | 44.5 | 0.22
0221010102 | Cemento portland I sector público; en bolsa |  |  |  |  | und |  | 0.005 | 18.83 | 0.09
0231540010 | Yeso (bolsa) |  |  |  |  | und |  | 0.005 | 7.5 | 0.04
0272600112 | Tubo de PVC SP PN 5 DN 300 mm |  |  |  |  | m |  | 0.025 | 220.5 | 5.51
5.86
Equipos
0337009001 | Herramientas Complementarias |  |  |  |  | %MO |  | 2 | 4.2 | 0.08
0348300004 | Motobomba 18 HP |  |  |  |  | h | 8 | 0.7805 | 40.41 | 31.54
31.62
Partida | 01.06.01 |  | Suministro de tuberia HDPE ISO 8772, SDR 26, SN-4 de DN 450 mm ( incl. desperd.)
Rendimiento | m/DIA | MO. |  | EQ. |  | Costo unitario directo por : m |  |  |  | 265.89
Código | Descripción Recurso |  |  |  |  | Unidad | Cuadrilla | Cantidad | Precio S/. | Parcial S/.
Materiales
0233010003 | Flete-transporte de accesorios (PVC, HDPE, GRP ó similar) |  |  |  |  | kg |  | 24.27 | 0.05 | 1.21
0275100056 | Tuberia HDPE PE100, SDR 26, SN-4 de DN 450 mm |  |  |  |  | m |  | 1.02 | 259.49 | 264.68
265.89
Partida | 01.06.02 |  | Instalación tuberia HDPE NTP-ISO 8772:2009 SN-4 DN 450mm incluye prueba hidráulica
Rendimiento | m/DIA | MO. | 320 | EQ. | 320 | Costo unitario directo por : m |  |  |  | 30.47
Código | Descripción Recurso |  |  |  |  | Unidad | Cuadrilla | Cantidad | Precio S/. | Parcial S/.
Mano de Obra
0147030001 | MO: Capataz incluye leyes sociales |  |  |  |  | h | 0.1 | 0.0025 | 27.54 | 0.07
0147060001 | MO: Operario incluye leyes sociales |  |  |  |  | h | 1 | 0.025 | 23.46 | 0.59
0147080001 | MO: Oficial incluye leyes sociales |  |  |  |  | h | 1 | 0.025 | 18.56 | 0.46
0147100001 | MO: Peon incluye leyes sociales |  |  |  |  | h | 2 | 0.05 | 16.78 | 0.84
1.96
Equipos
0337009001 | Herramientas Complementarias |  |  |  |  | %MO |  | 2 | 1.96 | 0.04
0337420001 | Tecle tilfor-simil. incl. cable-accesor. |  |  |  |  | h | 1 | 0.025 | 2.6 | 0.07
0.11
Subpartidas
019801800118 | Puesta a pie de zanja tubería de polietileno DN 450 |  |  |  |  | m |  | 1 | 0.8 | 0.8
019801900218 | Prueba hidráulica de tubería p/desague DN 450 |  |  |  |  | m |  | 1 | 27.6 | 27.6
28.4
Partida | 01.06.03 |  | Prueba hidráulica de tubería p/desague DN 450
Rendimiento | m/DIA | MO. | 150 | EQ. | 150 | Costo unitario directo por : m |  |  |  | 27.6
Código | Descripción Recurso |  |  |  |  | Unidad | Cuadrilla | Cantidad | Precio S/. | Parcial S/.
Mano de Obra
0147030001 | MO: Capataz incluye leyes sociales |  |  |  |  | h | 0.1 | 0.0053 | 27.54 | 0.15
0147060001 | MO: Operario incluye leyes sociales |  |  |  |  | h | 1 | 0.0533 | 23.46 | 1.25
0147080001 | MO: Oficial incluye leyes sociales |  |  |  |  | h | 1 | 0.0533 | 18.56 | 0.99
0147100001 | MO: Peon incluye leyes sociales |  |  |  |  | h | 1 | 0.0533 | 16.78 | 0.89
3.28
Materiales
0239020010 | Agua, incluye transporte a pie de obra (Camión cisterna y Motobomba) |  |  |  |  | m3 |  | 0.249 | 10 | 2.49
0265050018 | Tapón de acero DN 450 mm |  |  |  |  | und |  | 0.002 | 10880 | 21.76
24.25
Equipos
0337009001 | Herramientas Complementarias |  |  |  |  | %MO |  | 2 | 3.28 | 0.07
0.07
Partida | 01.07.01 |  | Demolición de buzón de mal estado, de 2,01 a 2,50 m de profundidad (incl. acomodo del desmonte para su eliminación)
Rendimiento | und/DIA | MO. | 1.75 | EQ. | 1.75 | Costo unitario directo por : und |  |  |  | 850.2
Código | Descripción Recurso |  |  |  |  | Unidad | Cuadrilla | Cantidad | Precio S/. | Parcial S/.
Mano de Obra
0147030001 | MO: Capataz incluye leyes sociales |  |  |  |  | h | 0.1 | 0.4571 | 27.54 | 12.59
0147050001 | MO: Operador de maquinaria-equipo pesado, incl. leyes sociales |  |  |  |  | h | 1.25 | 5.7143 | 24.46 | 139.77
0147060001 | MO: Operario incluye leyes sociales |  |  |  |  | h | 1 | 4.5714 | 23.46 | 107.25
0147080001 | MO: Oficial incluye leyes sociales |  |  |  |  | h | 1 | 4.5714 | 18.56 | 84.85
0147100001 | MO: Peon incluye leyes sociales |  |  |  |  | h | 2 | 9.1429 | 16.78 | 153.42
497.88
Equipos
0337009001 | Herramientas Complementarias |  |  |  |  | %MO |  | 2 | 497.88 | 9.96
0348140001 | Camioneta pick-up 4x2 simple 1000 kg 90 HP |  |  |  |  | h | 0.25 | 1.1429 | 42.48 | 48.55
0349190001 | Compresora neumática 76 HP 125 - 175 pcm. |  |  |  |  | h | 1 | 4.5714 | 46.88 | 214.31
0349390001 | Martillo neumático 21 - 24 kg |  |  |  |  | h | 1 | 4.5714 | 6.89 | 31.5
0349390055 | Cincel de corte-demolición para martillo neumático |  |  |  |  | und | 1 | 4.5714 | 10.5 | 48
352.32
Partida | 01.07.02 |  | Demolición de buzón de mal estado, de 2,51 a 3,00 m de profundidad (incl. acomodo del desmonte para su eliminación)
Rendimiento | und/DIA | MO. | 1.5 | EQ. | 1.5 | Costo unitario directo por : und |  |  |  | 991.9
Código | Descripción Recurso |  |  |  |  | Unidad | Cuadrilla | Cantidad | Precio S/. | Parcial S/.
Mano de Obra
0147030001 | MO: Capataz incluye leyes sociales |  |  |  |  | h | 0.1 | 0.5333 | 27.54 | 14.69
0147050001 | MO: Operador de maquinaria-equipo pesado, incl. leyes sociales |  |  |  |  | h | 1.25 | 6.6667 | 24.46 | 163.07
0147060001 | MO: Operario incluye leyes sociales |  |  |  |  | h | 1 | 5.3333 | 23.46 | 125.12
0147080001 | MO: Oficial incluye leyes sociales |  |  |  |  | h | 1 | 5.3333 | 18.56 | 98.99
0147100001 | MO: Peon incluye leyes sociales |  |  |  |  | h | 2 | 10.6667 | 16.78 | 178.99
580.86
Equipos
0337009001 | Herramientas Complementarias |  |  |  |  | %MO |  | 2 | 580.86 | 11.62
0348140001 | Camioneta pick-up 4x2 simple 1000 kg 90 HP |  |  |  |  | h | 0.25 | 1.3333 | 42.48 | 56.64
0349190001 | Compresora neumática 76 HP 125 - 175 pcm. |  |  |  |  | h | 1 | 5.3333 | 46.88 | 250.03
0349390001 | Martillo neumático 21 - 24 kg |  |  |  |  | h | 1 | 5.3333 | 6.89 | 36.75
0349390055 | Cincel de corte-demolición para martillo neumático |  |  |  |  | und | 1 | 5.3333 | 10.5 | 56
411.04
Partida | 01.07.03 |  | Demolición de buzón de mal estado, de 3,51 a 4,00 m de profundidad (incl. acomodo del desmonte para su eliminación)
Rendimiento | und/DIA | MO. | 1.25 | EQ. | 1.25 | Costo unitario directo por : und |  |  |  | 1190.25
Código | Descripción Recurso |  |  |  |  | Unidad | Cuadrilla | Cantidad | Precio S/. | Parcial S/.
Mano de Obra
0147030001 | MO: Capataz incluye leyes sociales |  |  |  |  | h | 0.1 | 0.64 | 27.54 | 17.63
0147050001 | MO: Operador de maquinaria-equipo pesado, incl. leyes sociales |  |  |  |  | h | 1.25 | 8 | 24.46 | 195.68
0147060001 | MO: Operario incluye leyes sociales |  |  |  |  | h | 1 | 6.4 | 23.46 | 150.14
0147080001 | MO: Oficial incluye leyes sociales |  |  |  |  | h | 1 | 6.4 | 18.56 | 118.78
0147100001 | MO: Peon incluye leyes sociales |  |  |  |  | h | 2 | 12.8 | 16.78 | 214.78
697.01
Equipos
0337009001 | Herramientas Complementarias |  |  |  |  | %MO |  | 2 | 697.01 | 13.94
0348140001 | Camioneta pick-up 4x2 simple 1000 kg 90 HP |  |  |  |  | h | 0.25 | 1.6 | 42.48 | 67.97
0349190001 | Compresora neumática 76 HP 125 - 175 pcm. |  |  |  |  | h | 1 | 6.4 | 46.88 | 300.03
0349390001 | Martillo neumático 21 - 24 kg |  |  |  |  | h | 1 | 6.4 | 6.89 | 44.1
0349390055 | Cincel de corte-demolición para martillo neumático |  |  |  |  | und | 1 | 6.4 | 10.5 | 67.2
493.24
Partida | 01.07.04 |  | Eliminación de desmonte R=20 km proveniente de demolicion de concreto a pulso (incl disposicion final - material no peli
Rendimiento | m3/DIA | MO. | 32 | EQ. | 32 | Costo unitario directo por : m3 |  |  |  | 130.83
Código | Descripción Recurso |  |  |  |  | Unidad | Cuadrilla | Cantidad | Precio S/. | Parcial S/.
Mano de Obra
0147030001 | MO: Capataz incluye leyes sociales |  |  |  |  | h | 0.1 | 0.025 | 27.54 | 0.69
0147050001 | MO: Operador de maquinaria-equipo pesado, incl. leyes sociales |  |  |  |  | h | 1.25 | 0.3125 | 24.46 | 7.64
0147100001 | MO: Peon incluye leyes sociales |  |  |  |  | h | 4 | 1 | 16.78 | 16.78
25.11
Equipos
0337009001 | Herramientas Complementarias |  |  |  |  | %MO |  | 2 | 25.11 | 0.5
0348100023 | Camión volquete 4x2 210 - 280 HP 8m3 |  |  |  |  | h | 1.25 | 0.3125 | 192.54 | 60.17
60.67
Subcontratos
0401000164 | Peaje (por eje) |  |  |  |  | und |  | 0.325 | 5.7 | 1.85
0401010447 | Costo por disposicion final de residuos solidos obtenido por demolición de concreto |  |  |  |  | ton |  | 2.4 | 18 | 43.2
45.05
Partida | 01.07.05 |  | Buzon tipo I a máq. 3.51 a 4.00 m prof. concreto f'c 280 kg/cm2 Cemento V
Rendimiento | und/DIA | MO. |  | EQ. |  | Costo unitario directo por : und |  |  |  | 11667.74
Código | Descripción Recurso |  |  |  |  | Unidad | Cuadrilla | Cantidad | Precio S/. | Parcial S/.
Materiales
0232090008 | Buzon tipo Iprefabrficado hasta 3.51 a 4.00 m prof. concreto f'c 280 kg/cm2 |  |  |  |  | und |  | 1 | 8455.27 | 8455.27
0233010933 | Flete buzon prefabricado hasta 3.51 a 4.00 m |  |  |  |  | und |  | 1 | 144.8 | 144.8
8600.07
Subpartidas
010302051010 | Excavaciones en terreno semirocoso con cargador retroexcavador 0,50 - 0,75 yd3 |  |  |  |  | m3 |  | 19.63 | 15.25 | 299.36
010303051020 | Refine, nivelación y compactación en terreno semiroca a pulso |  |  |  |  | m2 |  | 4.9 | 11.28 | 55.27
010304151010 | Relleno compactado en terreno semiroca saturado con maquinaria |  |  |  |  | m3 |  | 8.44 | 84.86 | 716.22
010306151070 | Eliminación de desmonte en terreno semiroca saturado R=20 km a pulso |  |  |  |  | m3 |  | 11.2 | 89.13 | 998.26
010401055021 | Concreto f'c 210 kg/cm2 para canaletas de buzones,cámara,cajas (Cemento P-I) |  |  |  |  | m3 |  | 0.35 | 429.46 | 150.31
010401056001 | Encofrado (incl. habilitación de madera) para canaletas de buzones,cámaras,cajas |  |  |  |  | m2 |  | 1.2 | 50.1 | 60.12
010401100114 | Concreto f'c 140 kg/cm2 para anclajes y/o dados (Cemento P-I) |  |  |  |  | m3 |  | 0.18 | 320.96 | 57.77
010401101001 | Encofrado (incl. habilitación de madera) para anclajes y/o dados |  |  |  |  | m2 |  | 1.5 | 51.71 | 77.57
010501107001 | Colocación de losa removible de buzón, cámara o similar |  |  |  |  | und |  | 1 | 17.14 | 17.14
011201100151 | Acabado pulido de piso con mortero 1:2 x 1,5 cm de espesor |  |  |  |  | m2 |  | 2.5 | 23.24 | 58.1
011901180202 | Marco de fo. fdo. de diámetro 0,60 m con tapa de concreto armado (i/instalación) |  |  |  |  | und |  | 1 | 230.51 | 230.51
017101922304 | Colocacion de buzones hasta 3.01 a 4.00 m prof. |  |  |  |  | und |  | 1 | 347.04 | 347.04
3067.67
Partida | 01.08.01 |  | Corte + Rotura, ED de pavimento
Rendimiento | m2/DIA | MO. |  | EQ. |  | Costo unitario directo por : m2 |  |  |  | 158.69
Código | Descripción Recurso |  |  |  |  | Unidad | Cuadrilla | Cantidad | Precio S/. | Parcial S/.
Subpartidas
010120010215 | Acarreo de desmonte producto de la demolicion |  |  |  |  | m3 |  | 0.172 | 54.6 | 9.39
010306210103 | Eliminación de desmonte R=20 km proveniente de demolicion de concreto a pulso (incl disposicion final - material no peli |  |  |  |  | m3 |  | 0.172 | 130.83 | 22.5
019501010134 | Corte y rotura pavimento rígido-concreto de 4" (incl. perfilado bordes) |  |  |  |  | m2 |  | 1 | 28.79 | 28.79
019501010320 | Excavaciones-cortes en terreno normal a pulso a nivel de sub rasante |  |  |  |  | m3 |  | 0.2 | 38.16 | 7.63
019501010715 | Preparación con equipo de la sub rasante de 15 cm prof. (incluye escarificado) |  |  |  |  | m2 |  | 1 | 3.04 | 3.04
019501010960 | Base de material granular compactada a pulso de 20 cm espesor |  |  |  |  | m2 |  | 1 | 18.37 | 18.37
019501011677 | Carpeta t/rígida,concreto f'c 210 kg/cm2 e=10cm - 4"(P-V) c/concreto pre-mezclado |  |  |  |  | m2 |  | 1 | 68.44 | 68.44
019501022410 | Pintado de señales de tránsito en vias y calzadas, central lateral |  |  |  |  | m |  | 0.1 | 5.29 | 0.53
158.69
Partida | 01.08.02 |  | Prueba de calidad del concreto (prueba a la compresión)
Rendimiento | und/DIA | MO. | 96 | EQ. | 96 | Costo unitario directo por : und |  |  |  | 15.58
Código | Descripción Recurso |  |  |  |  | Unidad | Cuadrilla | Cantidad | Precio S/. | Parcial S/.
Mano de Obra
0147050001 | MO: Operador de maquinaria-equipo pesado, incl. leyes sociales |  |  |  |  | h | 1 | 0.0833 | 24.46 | 2.04
2.04
Equipos
0339220001 | Prueba: rotura de probeta |  |  |  |  | und |  | 1 | 10 | 10
0348140001 | Camioneta pick-up 4x2 simple 1000 kg 90 HP |  |  |  |  | h | 1 | 0.0833 | 42.48 | 3.54
13.54
Partida | 01.08.03 |  | Prueba compactacion de suelos (proctor modificado, control de compactacion)
Rendimiento | und/DIA | MO. | 48 | EQ. | 48 | Costo unitario directo por : und |  |  |  | 73.16
Código | Descripción Recurso |  |  |  |  | Unidad | Cuadrilla | Cantidad | Precio S/. | Parcial S/.
Mano de Obra
0147050001 | MO: Operador de maquinaria-equipo pesado, incl. leyes sociales |  |  |  |  | h | 1 | 0.1667 | 24.46 | 4.08
4.08
Materiales
0231560004 | Prueba: Control de compactación (densidad de campo) |  |  |  |  | und |  | 1 | 56 | 56
0231560005 | Prueba: proctor modificado de campo |  |  |  |  | und |  | 0.05 | 120 | 6
62
Equipos
0348140001 | Camioneta pick-up 4x2 simple 1000 kg 90 HP |  |  |  |  | h | 1 | 0.1667 | 42.48 | 7.08
7.08
Partida | 02.01.01 |  | Trazo y replanteo del proyecto, c/Est.total
Rendimiento | m/DIA | MO. | 1000 | EQ. | 1000 | Costo unitario directo por : m |  |  |  | 91.91
Código | Descripción Recurso |  |  |  |  | Unidad | Cuadrilla | Cantidad | Precio S/. | Parcial S/.
Mano de Obra
0147020100 | MO: Técnico incluye leyes sociales |  |  |  |  | h | 1 | 0.008 | 23.21 | 0.19
0147020110 | MO: Topógrafo incluye leyes sociales |  |  |  |  | h | 1 | 0.008 | 23.21 | 0.19
0147030001 | MO: Capataz incluye leyes sociales |  |  |  |  | h | 0.1 | 0.0008 | 27.54 | 0.02
0147100001 | MO: Peon incluye leyes sociales |  |  |  |  | h | 3 | 0.024 | 16.78 | 0.4
0.8
Materiales
0202063000 | Clavo c/cabeza para madera (promedio) |  |  |  |  | kg |  | 0.2 | 4.93 | 0.99
0203010001 | Fo. construcción : (costo promedio) |  |  |  |  | kg |  | 4.5 | 3.66 | 16.47
0221010102 | Cemento portland I sector público; en bolsa |  |  |  |  | und |  | 0.5 | 18.83 | 9.42
0230320010 | Cal de obra en bolsa (20 Kg) |  |  |  |  | und |  | 4 | 7 | 28
0243270001 | Madera para encofrado y carpintería |  |  |  |  | p2 |  | 2.8 | 7.44 | 20.83
0254080116 | Pintura esmalte sintetico |  |  |  |  | gl |  | 0.25 | 60 | 15
90.71
Equipos
0337009001 | Herramientas Complementarias |  |  |  |  | %MO |  | 2 | 0.8 | 0.02
0348280008 | Nivel topográfico segun especificaciones con trípode y accesorios |  |  |  |  | h | 1 | 0.008 | 10.5 | 0.08
0348280020 | Equipo de estación total precisión segun especificaciones incl.prismas jalones telescópicos |  |  |  |  | h | 1 | 0.008 | 16.17 | 0.13
0348280022 | Equipo de cómputo incluye software |  |  |  |  | h | 1 | 0.008 | 21.17 | 0.17
0.4
Partida | 02.01.02 |  | Cerco opaco con manta de polipropileno ó madera h= 2,10 m para límite de obra
Rendimiento | m/DIA | MO. | 160 | EQ. | 160 | Costo unitario directo por : m |  |  |  | 8.7
Código | Descripción Recurso |  |  |  |  | Unidad | Cuadrilla | Cantidad | Precio S/. | Parcial S/.
Mano de Obra
0147030001 | MO: Capataz incluye leyes sociales |  |  |  |  | h | 0.1 | 0.005 | 27.54 | 0.14
0147060001 | MO: Operario incluye leyes sociales |  |  |  |  | h | 1 | 0.05 | 23.46 | 1.17
0147100001 | MO: Peon incluye leyes sociales |  |  |  |  | h | 2 | 0.1 | 16.78 | 1.68
2.99
Materiales
0204020001 | Arena gruesa |  |  |  |  | m3 |  | 0.001 | 44.5 | 0.04
0205100020 | Piedra partida-grava de 1/2" - 3/4" |  |  |  |  | m3 |  | 0.001 | 53.5 | 0.05
0221010102 | Cemento portland I sector público; en bolsa |  |  |  |  | und |  | 0.003 | 18.83 | 0.06
0230820199 | Manta tej. poliprop. color h=2,1m p/cerco |  |  |  |  | m |  | 1.05 | 4.8 | 5.04
0243270001 | Madera para encofrado y carpintería |  |  |  |  | p2 |  | 0.062 | 7.44 | 0.46
0254080001 | Pintura esmalte para tráfico, envase por galón |  |  |  |  | und |  | 0.001 | 55 | 0.06
5.71
Partida | 02.01.03 |  | Tranquera t/baranda de 2,40 m x 1,20 m para señalización protección
Rendimiento | und/DIA | MO. | 1 | EQ. | 1 | Costo unitario directo por : und |  |  |  | 468.69
Código | Descripción Recurso |  |  |  |  | Unidad | Cuadrilla | Cantidad | Precio S/. | Parcial S/.
Mano de Obra
0147030001 | MO: Capataz incluye leyes sociales |  |  |  |  | h | 0.1 | 0.8 | 27.54 | 22.03
0147060001 | MO: Operario incluye leyes sociales |  |  |  |  | h | 1 | 8 | 23.46 | 187.68
0147100001 | MO: Peon incluye leyes sociales |  |  |  |  | h | 0.5 | 4 | 16.78 | 67.12
276.83
Materiales
0202063000 | Clavo c/cabeza para madera (promedio) |  |  |  |  | kg |  | 0.4 | 4.93 | 1.97
0243270001 | Madera para encofrado y carpintería |  |  |  |  | p2 |  | 23.3 | 7.44 | 173.35
0254080001 | Pintura esmalte para tráfico, envase por galón |  |  |  |  | und |  | 0.2 | 55 | 11
186.32
Equipos
0337009001 | Herramientas Complementarias |  |  |  |  | %MO |  | 2 | 276.83 | 5.54
5.54
Partida | 02.01.04 |  | Letrero metalico desvio de transito durante la obra
Rendimiento | glb/DIA | MO. | 1 | EQ. | 1 | Costo unitario directo por : glb |  |  |  | 390.1
Código | Descripción Recurso |  |  |  |  | Unidad | Cuadrilla | Cantidad | Precio S/. | Parcial S/.
Mano de Obra
0147030001 | MO: Capataz incluye leyes sociales |  |  |  |  | h | 0.1 | 0.8 | 27.54 | 22.03
0147060001 | MO: Operario incluye leyes sociales |  |  |  |  | h | 1 | 8 | 23.46 | 187.68
0147100001 | MO: Peon incluye leyes sociales |  |  |  |  | h | 0.5 | 4 | 16.78 | 67.12
276.83
Materiales
0204020001 | Arena gruesa |  |  |  |  | m3 |  | 0.014 | 44.5 | 0.62
0205100020 | Piedra partida-grava de 1/2" - 3/4" |  |  |  |  | m3 |  | 0.024 | 53.5 | 1.28
0221010102 | Cemento portland I sector público; en bolsa |  |  |  |  | und |  | 0.2 | 18.83 | 3.77
0231160001 | Agua, incluye transporte a pie de obra (Camión cisterna y Motobomba) |  |  |  |  | m3 |  | 0.006 | 10 | 0.06
0231210010 | Soldadura cellocord AP |  |  |  |  | kg |  | 0.03 | 8.58 | 0.26
0251752032 | Perfil fo. tee "T" 1 1/2"x1 1/2"x1/8" |  |  |  |  | m |  | 0.13 | 6.48 | 0.84
0254080001 | Pintura esmalte para tráfico, envase por galón |  |  |  |  | und |  | 0.125 | 55 | 6.88
0256070028 | Plancha de fo. negra LAC 4' x 8' x 1/4" |  |  |  |  | und |  | 0.13 | 454.28 | 59.06
0264071005 | Tubo de fierro galv. stándard ISO de DN 25 mm |  |  |  |  | m |  | 2.752 | 7.84 | 21.58
94.35
Equipos
0337009001 | Herramientas Complementarias |  |  |  |  | %MO |  | 2 | 276.83 | 5.54
0337091001 | Cizalla para corte de fierro |  |  |  |  | h | 0.05 | 0.4 | 2 | 0.8
0349450005 | Motosoldadora de 250 amp. |  |  |  |  | h | 0.05 | 0.4 | 31.44 | 12.58
18.92
Partida | 02.01.05 |  | Traslado vertical de insumos, personal, material excedente, etc.
Rendimiento | und/DIA | MO. |  | EQ. |  | Costo unitario directo por : und |  |  |  | 25178.75
Código | Descripción Recurso |  |  |  |  | Unidad | Cuadrilla | Cantidad | Precio S/. | Parcial S/.
Mano de Obra
0147030001 | MO: Capataz incluye leyes sociales |  |  |  |  | h |  | 4 | 27.54 | 110.16
0147050001 | MO: Operador de maquinaria-equipo pesado, incl. leyes sociales |  |  |  |  | h |  | 2 | 24.46 | 48.92
0147060001 | MO: Operario incluye leyes sociales |  |  |  |  | h |  | 80 | 23.46 | 1876.8
0147080001 | MO: Oficial incluye leyes sociales |  |  |  |  | h |  | 40 | 18.56 | 742.4
0147100001 | MO: Peon incluye leyes sociales |  |  |  |  | h |  | 80 | 16.78 | 1342.4
4120.68
Equipos
0337009001 | Herramientas Complementarias |  |  |  |  | %MO |  | 5 | 4120.68 | 206.03
0337420005 | Tecle t/trípode inc. cadena para 5 tonel |  |  |  |  | h |  | 48 | 2.6 | 124.8
0337730001 | Andamio de metal y/o de Madera ( Alquiler ) |  |  |  |  | h |  | 32 | 5.6 | 179.2
0349310009 | Grúa hidráulica auto propulsada 9 ton |  |  |  |  | h |  | 4 | 61.01 | 244.04
0349321036 | Grupo Electrogeno de 15 KV, 220V, 60Hz (Trifasico) |  |  |  |  | h |  | 240 | 68.8 | 16512
0349710008 | Winche Electrico de 5 Tn |  |  |  |  | h |  | 240 | 15.8 | 3792
21058.07
Partida | 02.02.01.01 |  | Excavacion manual con equipo liviano p/tunel
Rendimiento | m3/DIA | MO. | 2.3 | EQ. | 2.3 | Costo unitario directo por : m3 |  |  |  | 197.99
Código | Descripción Recurso |  |  |  |  | Unidad | Cuadrilla | Cantidad | Precio S/. | Parcial S/.
Mano de Obra
0147030001 | MO: Capataz incluye leyes sociales |  |  |  |  | h | 0.1 | 0.3478 | 27.54 | 9.58
0147160019 | MO: Operario en Subterraneo |  |  |  |  | h | 1 | 3.4783 | 20.79 | 72.31
0147160021 | MO: Peon en Subterraneo |  |  |  |  | h | 2 | 6.9565 | 15.86 | 110.33
192.22
Equipos
0337009001 | Herramientas Complementarias |  |  |  |  | %MO |  | 3 | 192.22 | 5.77
5.77
Partida | 02.02.01.02 |  | Acarreo de material excedente
Rendimiento | m3/DIA | MO. | 6 | EQ. | 6 | Costo unitario directo por : m3 |  |  |  | 54.54
Código | Descripción Recurso |  |  |  |  | Unidad | Cuadrilla | Cantidad | Precio S/. | Parcial S/.
Mano de Obra
0147030001 | MO: Capataz incluye leyes sociales |  |  |  |  | h | 0.1 | 0.1333 | 27.54 | 3.67
0147160021 | MO: Peon en Subterraneo |  |  |  |  | h | 2 | 2.6667 | 15.86 | 42.29
45.96
Equipos
0337009001 | Herramientas Complementarias |  |  |  |  | %MO |  | 3 | 45.96 | 1.38
0337060051 | Carreta semicilindrica de metal |  |  |  |  | und |  | 0.04 | 180 | 7.2
8.58
Partida | 02.02.01.03 |  | Eliminación de desmonte en terreno normal R=20 km con maquinaria
Rendimiento | m3/DIA | MO. | 288 | EQ. | 288 | Costo unitario directo por : m3 |  |  |  | 63.16
Código | Descripción Recurso |  |  |  |  | Unidad | Cuadrilla | Cantidad | Precio S/. | Parcial S/.
Mano de Obra
0147030001 | MO: Capataz incluye leyes sociales |  |  |  |  | h | 0.1 | 0.0028 | 27.54 | 0.08
0147050001 | MO: Operador de maquinaria-equipo pesado, incl. leyes sociales |  |  |  |  | h | 7 | 0.1944 | 24.46 | 4.76
0147100001 | MO: Peon incluye leyes sociales |  |  |  |  | h | 2 | 0.0556 | 16.78 | 0.93
5.77
Equipos
0337009001 | Herramientas Complementarias |  |  |  |  | %MO |  | 2 | 5.77 | 0.12
0348100024 | Camión volquete 6x4 330 HP 10m3 |  |  |  |  | h | 6 | 0.1667 | 212.92 | 35.49
0349130011 | Cargador sob. llanta 80-95HP 1,5-1,75 Yd3 |  |  |  |  | h | 1 | 0.0278 | 135.95 | 3.78
39.39
Subcontratos
0401010107 | Costo por disposicion final de desmonte en centro de acopio autorizado |  |  |  |  | m3 |  | 1 | 18 | 18
18
Partida | 02.02.02.01 |  | Relleno de concreto Reoplastico f'c= 280 kg/cm2 (Cemento P-V)
Rendimiento | m3/DIA | MO. | 16 | EQ. | 16 | Costo unitario directo por : m3 |  |  |  | 925.65
Código | Descripción Recurso |  |  |  |  | Unidad | Cuadrilla | Cantidad | Precio S/. | Parcial S/.
Mano de Obra
0147030001 | MO: Capataz incluye leyes sociales |  |  |  |  | h | 0.1 | 0.05 | 27.54 | 1.38
0147060001 | MO: Operario incluye leyes sociales |  |  |  |  | h | 1 | 0.5 | 23.46 | 11.73
0147080001 | MO: Oficial incluye leyes sociales |  |  |  |  | h | 1 | 0.5 | 18.56 | 9.28
0147100001 | MO: Peon incluye leyes sociales |  |  |  |  | h | 3 | 1.5 | 16.78 | 25.17
47.56
Materiales
0231607205 | Aditivo reductor de agua de alto rango |  |  |  |  | kg |  | 13.4 | 15.9 | 213.06
213.06
Equipos
0337009001 | Herramientas Complementarias |  |  |  |  | %MO |  | 3 | 47.56 | 1.43
0349061011 | Bomba de Inyeccion |  |  |  |  | h | 1 | 0.5 | 40.6 | 20.3
21.73
Subpartidas
019801250128 | Concreto f'c 280 kg/cm2 C:A:P c/mezclad. (cemento PV+aditivo reductor de agua) |  |  |  |  | m3 |  | 1 | 643.3 | 643.3
643.3
Partida | 02.02.02.02 |  | Relleno con mortero fluido f'c=10 kg/cm2
Rendimiento | m3/DIA | MO. | 100 | EQ. | 100 | Costo unitario directo por : m3 |  |  |  | 230.89
Código | Descripción Recurso |  |  |  |  | Unidad | Cuadrilla | Cantidad | Precio S/. | Parcial S/.
Mano de Obra
0147030001 | MO: Capataz incluye leyes sociales |  |  |  |  | h | 0.1 | 0.008 | 27.54 | 0.22
0147060001 | MO: Operario incluye leyes sociales |  |  |  |  | h | 1 | 0.08 | 23.46 | 1.88
0147080001 | MO: Oficial incluye leyes sociales |  |  |  |  | h | 1 | 0.08 | 18.56 | 1.48
0147100001 | MO: Peon incluye leyes sociales |  |  |  |  | h | 6 | 0.48 | 16.78 | 8.05
11.63
Materiales
0223020013 | Mortero Fluido Premezclado f'c 100 Kg/cm2 - cemento P-I |  |  |  |  | m3 |  | 1.05 | 168 | 176.4
176.4
Equipos
0337009001 | Herramientas Complementarias |  |  |  |  | %MO |  | 3 | 11.63 | 0.35
0.35
Subcontratos
0414070001 | Servicio de Bombeo (Bomba) de Concreto, incluye manga (costo por metro cúbico) |  |  |  |  | m3 |  | 1.05 | 40.49 | 42.51
42.51
Partida | 02.02.03.01 |  | Suministro de Tunel Liner circular multiplate DN 1.50m, e=2.50mm, Iinc. accesorios
Rendimiento | m/DIA | MO. |  | EQ. |  | Costo unitario directo por : m |  |  |  | 2399.3
Código | Descripción Recurso |  |  |  |  | Unidad | Cuadrilla | Cantidad | Precio S/. | Parcial S/.
Materiales
0277180108 | Tunel Liner Circular Multiplate DN=1.50 m, e=2.50mm (Inc. Accesorios) |  |  |  |  | m |  | 1.05 | 2196 | 2305.8
2305.8
Subcontratos
0401010329 | Puesto en obra de Tunel Liner (inc. accesorios) |  |  |  |  | kg |  | 187 | 0.5 | 93.5
93.5
Partida | 02.02.03.02 |  | Instalacion de Tunel Liner circular multiplate DN 1.50m, e=2.50mm, Iinc. accesorios
Rendimiento | m/DIA | MO. |  | EQ. |  | Costo unitario directo por : m |  |  |  | 2399.3
Código | Descripción Recurso |  |  |  |  | Unidad | Cuadrilla | Cantidad | Precio S/. | Parcial S/.
Materiales
0277180108 | Tunel Liner Circular Multiplate DN=1.50 m, e=2.50mm (Inc. Accesorios) |  |  |  |  | m |  | 1.05 | 2196 | 2305.8
2305.8
Subcontratos
0401010329 | Puesto en obra de Tunel Liner (inc. accesorios) |  |  |  |  | kg |  | 187 | 0.5 | 93.5
93.5
Partida | 02.02.04.01 |  | Iluminacion en el interior del Tunel
Rendimiento | m/DIA | MO. | 120 | EQ. | 120 | Costo unitario directo por : m |  |  |  | 360.72
Código | Descripción Recurso |  |  |  |  | Unidad | Cuadrilla | Cantidad | Precio S/. | Parcial S/.
Mano de Obra
0147030001 | MO: Capataz incluye leyes sociales |  |  |  |  | h | 0.1 | 0.0067 | 27.54 | 0.18
0147160019 | MO: Operario en Subterraneo |  |  |  |  | h | 1 | 0.0667 | 20.79 | 1.39
0147160021 | MO: Peon en Subterraneo |  |  |  |  | h | 3 | 0.2 | 15.86 | 3.17
4.74
Equipos
0337009001 | Herramientas Complementarias |  |  |  |  | %MO |  | 5 | 4.74 | 0.24
0349321036 | Grupo Electrogeno de 15 KV, 220V, 60Hz (Trifasico) |  |  |  |  | h | 72 | 4.8 | 68.8 | 330.24
330.48
Subcontratos
0404010102 | Alumbrado para interior de Tunel |  |  |  |  | m |  | 1.02 | 25 | 25.5
25.5
Partida | 02.02.04.02 |  | Iluminacion en el exterior del tunel
Rendimiento | und/DIA | MO. | 120 | EQ. | 120 | Costo unitario directo por : und |  |  |  | 1591.78
Código | Descripción Recurso |  |  |  |  | Unidad | Cuadrilla | Cantidad | Precio S/. | Parcial S/.
Mano de Obra
0147030001 | MO: Capataz incluye leyes sociales |  |  |  |  | h | 0.1 | 0.0067 | 27.54 | 0.18
0147160019 | MO: Operario en Subterraneo |  |  |  |  | h | 1 | 0.0667 | 20.79 | 1.39
0147160021 | MO: Peon en Subterraneo |  |  |  |  | h | 3 | 0.2 | 15.86 | 3.17
4.74
Materiales
0212210878 | Reflectores simetricos de halogeno metalico de 500 W |  |  |  |  | und |  | 1 | 486 | 486
486
Equipos
0337009001 | Herramientas Complementarias |  |  |  |  | %MO |  | 5 | 4.74 | 0.24
0349321036 | Grupo Electrogeno de 15 KV, 220V, 60Hz (Trifasico) |  |  |  |  | h | 240 | 16 | 68.8 | 1100.8
1101.04
Partida | 02.02.04.03 |  | Equipo de aire forzado para ventilacion en tunel
Rendimiento | m/DIA | MO. |  | EQ. |  | Costo unitario directo por : m |  |  |  | 595
Código | Descripción Recurso |  |  |  |  | Unidad | Cuadrilla | Cantidad | Precio S/. | Parcial S/.
Subcontratos
0404040022 | Equipo de aire forzado para ventilacion en interior del tunel |  |  |  |  | m |  | 1 | 595 | 595
595
Partida | 02.02.05.01 |  | Suministro de tuberia HDPE ISO 8772, SDR 21, SN-8 de DN 450 mm ( incl. desperd.)
Rendimiento | m/DIA | MO. |  | EQ. |  | Costo unitario directo por : m |  |  |  | 682.52
Código | Descripción Recurso |  |  |  |  | Unidad | Cuadrilla | Cantidad | Precio S/. | Parcial S/.
Materiales
0233010003 | Flete-transporte de accesorios (PVC, HDPE, GRP ó similar) |  |  |  |  | kg |  | 58.47 | 0.05 | 2.92
0239120229 | Junta flexible (water stop) para tuberia sin presion DN 450 mm incl. abrazadera de acero inox. |  |  |  |  | und |  | 0.029 | 1366 | 39.61
0275100036 | Tuberia HDPE PE100, SDR 21, SN-8 de DN 450 mm |  |  |  |  | m |  | 1.02 | 627.44 | 639.99
682.52
Partida | 02.02.05.02 |  | Instalación tuber. polietileno p/desagüe DN 450 incluye prueba hidráulica
Rendimiento | m/DIA | MO. | 288 | EQ. | 288 | Costo unitario directo por : m |  |  |  | 57.18
Código | Descripción Recurso |  |  |  |  | Unidad | Cuadrilla | Cantidad | Precio S/. | Parcial S/.
Mano de Obra
0147030001 | MO: Capataz incluye leyes sociales |  |  |  |  | h | 0.1 | 0.0028 | 27.54 | 0.08
0147060001 | MO: Operario incluye leyes sociales |  |  |  |  | h | 1 | 0.0278 | 23.46 | 0.65
0147080001 | MO: Oficial incluye leyes sociales |  |  |  |  | h | 1 | 0.0278 | 18.56 | 0.52
0147100001 | MO: Peon incluye leyes sociales |  |  |  |  | h | 2 | 0.0556 | 16.78 | 0.93
2.18
Equipos
0337009001 | Herramientas Complementarias |  |  |  |  | %MO |  | 2 | 2.18 | 0.04
0337420001 | Tecle tilfor-simil. incl. cable-accesor. |  |  |  |  | h | 1 | 0.0278 | 2.6 | 0.07
0349310009 | Grúa hidráulica auto propulsada 9 ton |  |  |  |  | h | 1 | 0.0278 | 61.01 | 1.7
1.81
Subcontratos
0405020123 | Pega por termofusion (soldadura) Tuberia HDPE DN 450mm (Incl. prueba de verificacion soldadura) |  |  |  |  | und |  | 0.167 | 245.98 | 41.08
41.08
Subpartidas
019801800124 | Puesta a pie de zanja tubería de polietileno DN 450 |  |  |  |  | m |  | 1 | 0.7 | 0.7
019801900224 | Prueba hidráulica de tubería p/desague DN 450 |  |  |  |  | m |  | 1 | 11.41 | 11.41
12.11
Partida | 02.02.05.03 |  | Prueba hidráulica de tubería p/desague DN 450
Rendimiento | m/DIA | MO. | 120 | EQ. | 120 | Costo unitario directo por : m |  |  |  | 11.41
Código | Descripción Recurso |  |  |  |  | Unidad | Cuadrilla | Cantidad | Precio S/. | Parcial S/.
Mano de Obra
0147030001 | MO: Capataz incluye leyes sociales |  |  |  |  | h | 0.1 | 0.0067 | 27.54 | 0.18
0147060001 | MO: Operario incluye leyes sociales |  |  |  |  | h | 1 | 0.0667 | 23.46 | 1.56
0147080001 | MO: Oficial incluye leyes sociales |  |  |  |  | h | 1 | 0.0667 | 18.56 | 1.24
0147100001 | MO: Peon incluye leyes sociales |  |  |  |  | h | 1 | 0.0667 | 16.78 | 1.12
4.1
Materiales
0239020010 | Agua, incluye transporte a pie de obra (Camión cisterna y Motobomba) |  |  |  |  | m3 |  | 0.404 | 10 | 4.04
0265050024 | Tapón de acero DN 450 mm |  |  |  |  | und |  | 0.002 | 1596 | 3.19
7.23
Equipos
0337009001 | Herramientas Complementarias |  |  |  |  | %MO |  | 2 | 4.1 | 0.08
0.08
Partida | 02.02.06.01 |  | Implementos de Seguridad (EPP para obras subterraneas) por cuadrilla
Rendimiento | und/DIA | MO. | 48 | EQ. | 48 | Costo unitario directo por : und |  |  |  | 73.16
Código | Descripción Recurso |  |  |  |  | Unidad | Cuadrilla | Cantidad | Precio S/. | Parcial S/.
Mano de Obra
0147050001 | MO: Operador de maquinaria-equipo pesado, incl. leyes sociales |  |  |  |  | h | 1 | 0.1667 | 24.46 | 4.08
4.08
Materiales
0231560004 | Prueba: Control de compactación (densidad de campo) |  |  |  |  | und |  | 1 | 56 | 56
0231560005 | Prueba: proctor modificado de campo |  |  |  |  | und |  | 0.05 | 120 | 6
62
Equipos
0348140001 | Camioneta pick-up 4x2 simple 1000 kg 90 HP |  |  |  |  | h | 1 | 0.1667 | 42.48 | 7.08
7.08
Partida | 02.02.06.02 |  | Salud ocupacional y mitigacion de impactos ambientales para Tuneles
Rendimiento | und/DIA | MO. |  | EQ. |  | Costo unitario directo por : und |  |  |  | 41468.14
Código | Descripción Recurso |  |  |  |  | Unidad | Cuadrilla | Cantidad | Precio S/. | Parcial S/.
Subcontratos
0401010017 | Programa de educación y capacitación ambiental |  |  |  |  | glb |  | 0.15 | 38220 | 5733
5733
Subpartidas
010110040210 | Letrero metálico 0,60 x 0,60 m s/poste p/desvío tránsito (prov.durante obra) |  |  |  |  | und |  | 10 | 39.01 | 390.1
010120010207 | Limpieza y retiro de basura, maleza a zona aledaña |  |  |  |  | m3 |  | 60 | 57.99 | 3479.4
010120010209 | Limpieza permanente de la obra |  |  |  |  | glb |  | 1 | 31865.64 | 31865.64
35735.14
Partida | 02.03.01.01 |  | Excavacion con maquinaria para caja de ingreso - salida
Rendimiento | m3/DIA | MO. | 250 | EQ. | 250 | Costo unitario directo por : m3 |  |  |  | 74.9993
Código | Descripción Recurso |  |  |  |  | Unidad | Cuadrilla | Cantidad | Precio S/. | Parcial S/.
Mano de Obra
0147030001 | MO: Capataz incluye leyes sociales |  |  |  |  | h | 0.1 | 0.0032 | 27.54 | 0.09
0147050001 | MO: Operador de maquinaria-equipo pesado, incl. leyes sociales |  |  |  |  | h | 3 | 0.096 | 24.46 | 2.35
0147080001 | MO: Oficial incluye leyes sociales |  |  |  |  | h | 1 | 0.032 | 18.56 | 0.59
0147100001 | MO: Peon incluye leyes sociales |  |  |  |  | h | 2 | 0.064 | 16.78 | 1.07
4.1
Materiales
0239020010 | Agua, incluye transporte a pie de obra (Camión cisterna y Motobomba) |  |  |  |  | m3 |  | 0.07 | 10 | 0.7
0.7
Equipos
0337009001 | Herramientas Complementarias |  |  |  |  | %MO |  | 2 | 4.1 | 0.08
0349130011 | Cargador sob. llanta 80-95HP 1,5-1,75 Yd3 |  |  |  |  | h | 3 | 0.032 | 135.95 | 13.0512
0349560003 | Retroexcavadora sobre oruga 115 -165HP 0,75 - 1,6Yd3 |  |  |  |  | h | 2.7227 | 0.032 | 229.25 | 19.9737
0349560010 | Excavadora de Brazo Largo 320 hp |  |  |  |  | h | 3 | 0.032 | 386.4 | 37.0944
70.1993
Partida | 02.03.01.02 |  | Acopio de material proveniente de los pozos de ataque
Rendimiento | m3/DIA | MO. | 800 | EQ. | 800 | Costo unitario directo por : m3 |  |  |  | 34.44
Código | Descripción Recurso |  |  |  |  | Unidad | Cuadrilla | Cantidad | Precio S/. | Parcial S/.
Subpartidas
014105050166 | Acopio de material proveniente de los pozos de ataque-ida |  |  |  |  | m3 |  | 1 | 17.22 | 17.22
014105050166 | Acopio de material proveniente de los pozos de ataque-vuelta |  |  |  |  | m3 |  | 1 | 17.22 | 17.22
34.44
Partida | 02.03.01.03 |  | Relleno y compactado con material propio (a pulso)
Rendimiento | m3/DIA | MO. | 24 | EQ. | 24 | Costo unitario directo por : m3 |  |  |  | 106.31
Código | Descripción Recurso |  |  |  |  | Unidad | Cuadrilla | Cantidad | Precio S/. | Parcial S/.
Mano de Obra
0147030001 | MO: Capataz incluye leyes sociales |  |  |  |  | h | 0.1 | 0.0333 | 27.54 | 0.92
0147050001 | MO: Operador de maquinaria-equipo pesado, incl. leyes sociales |  |  |  |  | h | 3 | 1 | 24.46 | 24.46
0147100001 | MO: Peon incluye leyes sociales |  |  |  |  | h | 4 | 1.3333 | 16.78 | 22.37
47.75
Materiales
0239020010 | Agua, incluye transporte a pie de obra (Camión cisterna y Motobomba) |  |  |  |  | m3 |  | 0.1 | 10 | 1
1
Equipos
0337009001 | Herramientas Complementarias |  |  |  |  | %MO |  | 2 | 47.75 | 0.96
0349130011 | Cargador sob. llanta 80-95HP 1,5-1,75 Yd3 |  |  |  |  | h | 1 | 0.3333 | 135.95 | 45.31
0349180007 | Compactadora vibrat. de plancha 7 HP |  |  |  |  | h | 1 | 0.3333 | 14.84 | 4.95
0349580008 | Rodillo liso vibrat. 0,8-1,1 ton manual ó de control remoto |  |  |  |  | h | 1 | 0.3333 | 17.96 | 5.99
57.21
Subpartidas
019601020123 | Prueba compactacion de suelos (proctor modificado, control de compactacion - densidad de campo) |  |  |  |  | und |  | 0.0048 | 73.16 | 0.35
0.35
Partida | 02.03.01.04 |  | Relleno y compactado con material de prestamo (a pulso)
Rendimiento | m3/DIA | MO. | 24 | EQ. | 24 | Costo unitario directo por : m3 |  |  |  | 106.31
Código | Descripción Recurso |  |  |  |  | Unidad | Cuadrilla | Cantidad | Precio S/. | Parcial S/.
Mano de Obra
0147030001 | MO: Capataz incluye leyes sociales |  |  |  |  | h | 0.1 | 0.0333 | 27.54 | 0.92
0147050001 | MO: Operador de maquinaria-equipo pesado, incl. leyes sociales |  |  |  |  | h | 3 | 1 | 24.46 | 24.46
0147100001 | MO: Peon incluye leyes sociales |  |  |  |  | h | 4 | 1.3333 | 16.78 | 22.37
47.75
Materiales
0239020010 | Agua, incluye transporte a pie de obra (Camión cisterna y Motobomba) |  |  |  |  | m3 |  | 0.1 | 10 | 1
1
Equipos
0337009001 | Herramientas Complementarias |  |  |  |  | %MO |  | 2 | 47.75 | 0.96
0349130011 | Cargador sob. llanta 80-95HP 1,5-1,75 Yd3 |  |  |  |  | h | 1 | 0.3333 | 135.95 | 45.31
0349180007 | Compactadora vibrat. de plancha 7 HP |  |  |  |  | h | 1 | 0.3333 | 14.84 | 4.95
0349580008 | Rodillo liso vibrat. 0,8-1,1 ton manual ó de control remoto |  |  |  |  | h | 1 | 0.3333 | 17.96 | 5.99
57.21
Subpartidas
019601020123 | Prueba compactacion de suelos (proctor modificado, control de compactacion - densidad de campo) |  |  |  |  | und |  | 0.0048 | 73.16 | 0.35
0.35
Partida | 02.03.01.05 |  | Eliminación de desmonte en terreno normal R=20 km con maquinaria
Rendimiento | m3/DIA | MO. | 288 | EQ. | 288 | Costo unitario directo por : m3 |  |  |  | 63.16
Código | Descripción Recurso |  |  |  |  | Unidad | Cuadrilla | Cantidad | Precio S/. | Parcial S/.
Mano de Obra
0147030001 | MO: Capataz incluye leyes sociales |  |  |  |  | h | 0.1 | 0.0028 | 27.54 | 0.08
0147050001 | MO: Operador de maquinaria-equipo pesado, incl. leyes sociales |  |  |  |  | h | 7 | 0.1944 | 24.46 | 4.76
0147100001 | MO: Peon incluye leyes sociales |  |  |  |  | h | 2 | 0.0556 | 16.78 | 0.93
5.77
Equipos
0337009001 | Herramientas Complementarias |  |  |  |  | %MO |  | 2 | 5.77 | 0.12
0348100024 | Camión volquete 6x4 330 HP 10m3 |  |  |  |  | h | 6 | 0.1667 | 212.92 | 35.49
0349130011 | Cargador sob. llanta 80-95HP 1,5-1,75 Yd3 |  |  |  |  | h | 1 | 0.0278 | 135.95 | 3.78
39.39
Subcontratos
0401010107 | Costo por disposicion final de desmonte en centro de acopio autorizado |  |  |  |  | m3 |  | 1 | 18 | 18
18
Partida | 02.03.02.01 |  | Instalación de encajonado metalico TIPO I prof 6.00m a 8.20m (Caja de 7.30mx2.40m+Vigas I/H+Tablaestaca)
Rendimiento | und/DIA | MO. |  | EQ. |  | Costo unitario directo por : und |  |  |  | 84262
Código | Descripción Recurso |  |  |  |  | Unidad | Cuadrilla | Cantidad | Precio S/. | Parcial S/.
Equipos
0349740032 | Instalación de encajonado metalico TIPO I prof 6.00m a 8.20m (Caja de 7.30mx2.40m+Vigas I/H+Tablaestaca)pared doble |  |  |  |  | und |  | 1 | 84262 | 84262
84262
Partida | 02.04.01 |  | Prueba de calidad del concreto (prueba a la compresión)
Rendimiento | und/DIA | MO. | 96 | EQ. | 96 | Costo unitario directo por : und |  |  |  | 15.58
Código | Descripción Recurso |  |  |  |  | Unidad | Cuadrilla | Cantidad | Precio S/. | Parcial S/.
Mano de Obra
0147050001 | MO: Operador de maquinaria-equipo pesado, incl. leyes sociales |  |  |  |  | h | 1 | 0.0833 | 24.46 | 2.04
2.04
Equipos
0339220001 | Prueba: rotura de probeta |  |  |  |  | und |  | 1 | 10 | 10
0348140001 | Camioneta pick-up 4x2 simple 1000 kg 90 HP |  |  |  |  | h | 1 | 0.0833 | 42.48 | 3.54
13.54
Partida | 02.04.02 |  | Pruebas de compactación de suelos (proctor modificado y de control de compactación - densidad de campo)
Rendimiento | und/DIA | MO. | 48 | EQ. | 48 | Costo unitario directo por : und |  |  |  | 73.12
Código | Descripción Recurso |  |  |  |  | Unidad | Cuadrilla | Cantidad | Precio S/. | Parcial S/.
Mano de Obra
0147050112 | MO: Operador de equipo mediano, incl. leyes sociales |  |  |  |  | h | 1 | 0.1667 | 24.26 | 4.04
4.04
Materiales
0231560004 | Prueba: Control de compactación (densidad de campo) |  |  |  |  | und |  | 1 | 56 | 56
0231560005 | Prueba: proctor modificado de campo |  |  |  |  | und |  | 0.05 | 120 | 6
62
Equipos
0348140001 | Camioneta pick-up 4x2 simple 1000 kg 90 HP |  |  |  |  | h | 1 | 0.1667 | 42.48 | 7.08
7.08
Partida | 03.01.01.01 |  | Señales-iluminación nocturna con lámpara intermitente cada 10m (línea hasta 12")
Rendimiento | km/DIA | MO. | 0.05 | EQ. | 0.05 | Costo unitario directo por : km |  |  |  | 6687.95
Código | Descripción Recurso |  |  |  |  | Unidad | Cuadrilla | Cantidad | Precio S/. | Parcial S/.
Mano de Obra
0147030001 | MO: Capataz incluye leyes sociales |  |  |  |  | h | 0.1 | 16 | 27.54 | 440.64
0147100001 | MO: Peon incluye leyes sociales |  |  |  |  | h | 1 | 160 | 16.78 | 2684.8
3125.44
Materiales
0211080110 | Lámpara intermitente p/señal (durante la obra) |  |  |  |  | und |  | 100 | 35 | 3500
3500
Equipos
0337009001 | Herramientas Complementarias |  |  |  |  | %MO |  | 2 | 3125.44 | 62.51
62.51
Partida | 03.01.01.02 |  | Cerco de malla HDP de 1 m altura para límite de seguridad de obra-SEDAPAL
Rendimiento | m/DIA | MO. | 240 | EQ. | 240 | Costo unitario directo por : m |  |  |  | 1.39
Código | Descripción Recurso |  |  |  |  | Unidad | Cuadrilla | Cantidad | Precio S/. | Parcial S/.
Mano de Obra
0147030001 | MO: Capataz incluye leyes sociales |  |  |  |  | h | 0.1 | 0.0033 | 27.54 | 0.09
0147060001 | MO: Operario incluye leyes sociales |  |  |  |  | h | 0.1 | 0.0033 | 23.46 | 0.08
0147100001 | MO: Peon incluye leyes sociales |  |  |  |  | h | 1 | 0.0333 | 16.78 | 0.56
0.73
Materiales
0204020001 | Arena gruesa |  |  |  |  | m3 |  | 0.001 | 44.5 | 0.04
0205100020 | Piedra partida-grava de 1/2" - 3/4" |  |  |  |  | m3 |  | 0.001 | 53.5 | 0.05
0221010102 | Cemento portland I sector público; en bolsa |  |  |  |  | und |  | 0.003 | 18.83 | 0.06
0230830010 | Malla HDP co/naranja de 1m altura p/cerco |  |  |  |  | m |  | 0.105 | 1.95 | 0.2
0243270001 | Madera para encofrado y carpintería |  |  |  |  | p2 |  | 0.031 | 7.44 | 0.23
0254080001 | Pintura esmalte para tráfico, envase por galón |  |  |  |  | und |  | 0.00125 | 55 | 0.07
0.65
Equipos
0337009004 | Herramientas manuales |  |  |  |  | %MO |  | 2 | 0.73 | 0.01
0.01
Partida | 03.01.01.03 |  | Desvío de aguas servidas incl. bombeo y alquiler de tubo p/mantenim. servicio
Rendimiento | m/DIA | MO. | 100 | EQ. | 100 | Costo unitario directo por : m |  |  |  | 17.97
Código | Descripción Recurso |  |  |  |  | Unidad | Cuadrilla | Cantidad | Precio S/. | Parcial S/.
Mano de Obra
0147030001 | MO: Capataz incluye leyes sociales |  |  |  |  | h | 0.1 | 0.008 | 27.54 | 0.22
0147060001 | MO: Operario incluye leyes sociales |  |  |  |  | h | 1 | 0.08 | 23.46 | 1.88
0147100001 | MO: Peon incluye leyes sociales |  |  |  |  | h | 1 | 0.08 | 16.78 | 1.34
3.44
Materiales
0204020001 | Arena gruesa |  |  |  |  | m3 |  | 0.005 | 44.5 | 0.22
0221010102 | Cemento portland I sector público; en bolsa |  |  |  |  | und |  | 0.005 | 18.83 | 0.09
0231540010 | Yeso (bolsa) |  |  |  |  | und |  | 0.005 | 7.5 | 0.04
0272600108 | Tubo de PVC SP PN 5 DN 200 mm |  |  |  |  | m |  | 0.025 | 41.97 | 1.05
1.4
Equipos
0337009001 | Herramientas Complementarias |  |  |  |  | %MO |  | 2 | 3.44 | 0.07
0348300007 | Motobomba o Bomba sumergible para drenaje, de DD 150 (6") incluye manga descarga (150 m) |  |  |  |  | h | 8 | 0.64 | 20.4 | 13.06
13.13
Partida | 03.01.01.04 |  | Riego de zona de trabajo para mitigar la contaminación - polvo (Incl. Costo de agua y transporte Surtidor a obra )
Rendimiento | m/DIA | MO. | 1000 | EQ. | 1000 | Costo unitario directo por : m |  |  |  | 1.29
Código | Descripción Recurso |  |  |  |  | Unidad | Cuadrilla | Cantidad | Precio S/. | Parcial S/.
Mano de Obra
0147030001 | MO: Capataz incluye leyes sociales |  |  |  |  | h | 0.1 | 0.0008 | 27.54 | 0.02
0147100001 | MO: Peon incluye leyes sociales |  |  |  |  | h | 2 | 0.016 | 16.78 | 0.27
0.29
Materiales
0239020010 | Agua, incluye transporte a pie de obra (Camión cisterna y Motobomba) |  |  |  |  | m3 |  | 0.1 | 10 | 1
1
Partida | 03.01.01.05 |  | Proteccion de cables telefónicos
Rendimiento | und/DIA | MO. | 6 | EQ. | 6 | Costo unitario directo por : und |  |  |  | 145.8
Código | Descripción Recurso |  |  |  |  | Unidad | Cuadrilla | Cantidad | Precio S/. | Parcial S/.
Mano de Obra
0147030001 | MO: Capataz incluye leyes sociales |  |  |  |  | h | 0.1 | 0.1333 | 27.54 | 3.67
0147060001 | MO: Operario incluye leyes sociales |  |  |  |  | h | 1 | 1.3333 | 23.46 | 31.28
0147100001 | MO: Peon incluye leyes sociales |  |  |  |  | h | 2 | 2.6667 | 16.78 | 44.75
79.7
Materiales
0202030008 | Alambre negro N° 08 |  |  |  |  | kg |  | 0.3 | 4.21 | 1.26
0202063000 | Clavo c/cabeza para madera (promedio) |  |  |  |  | kg |  | 0.003 | 4.93 | 0.01
0243270001 | Madera para encofrado y carpintería |  |  |  |  | p2 |  | 8.5 | 7.44 | 63.24
64.51
Equipos
0337009001 | Herramientas Complementarias |  |  |  |  | %MO |  | 2 | 79.7 | 1.59
1.59
Partida | 03.01.01.06 |  | Proteccion de cable eléctrico de baja tensión
Rendimiento | und/DIA | MO. | 4 | EQ. | 4 | Costo unitario directo por : und |  |  |  | 251.14
Código | Descripción Recurso |  |  |  |  | Unidad | Cuadrilla | Cantidad | Precio S/. | Parcial S/.
Mano de Obra
0147030001 | MO: Capataz incluye leyes sociales |  |  |  |  | h | 0.1 | 0.2 | 27.54 | 5.51
0147060001 | MO: Operario incluye leyes sociales |  |  |  |  | h | 1 | 2 | 23.46 | 46.92
0147100001 | MO: Peon incluye leyes sociales |  |  |  |  | h | 2 | 4 | 16.78 | 67.12
119.55
Materiales
0202030008 | Alambre negro N° 08 |  |  |  |  | kg |  | 3.45 | 4.21 | 14.52
0202063000 | Clavo c/cabeza para madera (promedio) |  |  |  |  | kg |  | 0.02 | 4.93 | 0.1
0243270001 | Madera para encofrado y carpintería |  |  |  |  | p2 |  | 15.4 | 7.44 | 114.58
129.2
Equipos
0337009001 | Herramientas Complementarias |  |  |  |  | %MO |  | 2 | 119.55 | 2.39
2.39
Partida | 03.01.01.07 |  | Proteccion de cable eléctrico de alta tensión
Rendimiento | und/DIA | MO. | 8 | EQ. | 8 | Costo unitario directo por : und |  |  |  | 74.99
Código | Descripción Recurso |  |  |  |  | Unidad | Cuadrilla | Cantidad | Precio S/. | Parcial S/.
Mano de Obra
0147030001 | MO: Capataz incluye leyes sociales |  |  |  |  | h | 0.1 | 0.1 | 27.54 | 2.75
0147060001 | MO: Operario incluye leyes sociales |  |  |  |  | h | 1 | 1 | 23.46 | 23.46
0147100001 | MO: Peon incluye leyes sociales |  |  |  |  | h | 2 | 2 | 16.78 | 33.56
59.77
Materiales
0202030008 | Alambre negro N° 08 |  |  |  |  | kg |  | 1.54 | 4.21 | 6.48
0202063000 | Clavo c/cabeza para madera (promedio) |  |  |  |  | kg |  | 0.02 | 4.93 | 0.1
0243270001 | Madera para encofrado y carpintería |  |  |  |  | p2 |  | 1 | 7.44 | 7.44
14.02
Equipos
0337009001 | Herramientas Complementarias |  |  |  |  | %MO |  | 2 | 59.77 | 1.2
1.2
Partida | 03.01.01.08 |  | Proteccion de redes de agua potable existentes
Rendimiento | und/DIA | MO. | 8 | EQ. | 8 | Costo unitario directo por : und |  |  |  | 48.67
Código | Descripción Recurso |  |  |  |  | Unidad | Cuadrilla | Cantidad | Precio S/. | Parcial S/.
Mano de Obra
0147030001 | MO: Capataz incluye leyes sociales |  |  |  |  | h | 0.1 | 0.1 | 27.54 | 2.75
0147060001 | MO: Operario incluye leyes sociales |  |  |  |  | h | 1 | 1 | 23.46 | 23.46
0147100001 | MO: Peon incluye leyes sociales |  |  |  |  | h | 1 | 1 | 16.78 | 16.78
42.99
Materiales
0202030008 | Alambre negro N° 08 |  |  |  |  | kg |  | 0.55 | 4.21 | 2.32
0202063000 | Clavo c/cabeza para madera (promedio) |  |  |  |  | kg |  | 0.005 | 4.93 | 0.02
0243270001 | Madera para encofrado y carpintería |  |  |  |  | p2 |  | 0.333 | 7.44 | 2.48
4.82
Equipos
0337009001 | Herramientas Complementarias |  |  |  |  | %MO |  | 2 | 42.99 | 0.86
0.86
Partida | 03.01.01.09 |  | Proteccion de redes de gas existentes
Rendimiento | und/DIA | MO. | 4 | EQ. | 4 | Costo unitario directo por : und |  |  |  | 206.08
Código | Descripción Recurso |  |  |  |  | Unidad | Cuadrilla | Cantidad | Precio S/. | Parcial S/.
Mano de Obra
0147030001 | MO: Capataz incluye leyes sociales |  |  |  |  | h | 0.1 | 0.2 | 27.54 | 5.51
0147060001 | MO: Operario incluye leyes sociales |  |  |  |  | h | 1 | 2 | 23.46 | 46.92
0147100001 | MO: Peon incluye leyes sociales |  |  |  |  | h | 3 | 6 | 16.78 | 100.68
153.11
Materiales
0202083108 | Perno incluye tuerca 3/8" x 2 1/2" |  |  |  |  | und |  | 0.6 | 10 | 6
0230250207 | Cadena de acero |  |  |  |  | m |  | 0.36 | 5.58 | 2.01
0251980218 | Viga de fierro "H" 6"x6"x3/8" |  |  |  |  | m |  | 0.24 | 174.6 | 41.9
49.91
Equipos
0337009001 | Herramientas Complementarias |  |  |  |  | %MO |  | 2 | 153.11 | 3.06
3.06
Partida | 03.01.01.10 |  | Trazo y replanteo inicial del proyecto, para líneas-redes con estación total
Rendimiento | km/DIA | MO. | 1.7 | EQ. | 1.7 | Costo unitario directo por : km |  |  |  | 783.25
Código | Descripción Recurso |  |  |  |  | Unidad | Cuadrilla | Cantidad | Precio S/. | Parcial S/.
Mano de Obra
0147020100 | MO: Técnico incluye leyes sociales |  |  |  |  | h | 1 | 4.7059 | 23.21 | 109.22
0147020110 | MO: Topógrafo incluye leyes sociales |  |  |  |  | h | 1 | 4.7059 | 23.21 | 109.22
0147030001 | MO: Capataz incluye leyes sociales |  |  |  |  | h | 0.1 | 0.4706 | 27.54 | 12.96
0147100001 | MO: Peon incluye leyes sociales |  |  |  |  | h | 3 | 14.1176 | 16.78 | 236.89
468.29
Materiales
0203010001 | Fo. construcción : (costo promedio) |  |  |  |  | kg |  | 4.5 | 3.66 | 16.47
0230320010 | Cal de obra en bolsa (20 Kg) |  |  |  |  | und |  | 7 | 7 | 49
0254080005 | Pintura esmalte sintético (galón) |  |  |  |  | und |  | 0.25 | 60 | 15
80.47
Equipos
0337009001 | Herramientas Complementarias |  |  |  |  | %MO |  | 2 | 468.29 | 9.37
0348280008 | Nivel topográfico segun especificaciones con trípode y accesorios |  |  |  |  | h | 1 | 4.7059 | 10.5 | 49.41
0348280020 | Equipo de estación total precisión segun especificaciones incl.prismas jalones telescópicos |  |  |  |  | h | 1 | 4.7059 | 16.17 | 76.09
0348280022 | Equipo de cómputo incluye software |  |  |  |  | h | 1 | 4.7059 | 21.17 | 99.62
234.49
Partida | 03.01.01.11 |  | Replanteo final de la obra, para líneas redes con estación total
Rendimiento | km/DIA | MO. | 3.4 | EQ. | 3.4 | Costo unitario directo por : km |  |  |  | 356.96
Código | Descripción Recurso |  |  |  |  | Unidad | Cuadrilla | Cantidad | Precio S/. | Parcial S/.
Mano de Obra
0147020100 | MO: Técnico incluye leyes sociales |  |  |  |  | h | 1 | 2.3529 | 23.21 | 54.61
0147020110 | MO: Topógrafo incluye leyes sociales |  |  |  |  | h | 1 | 2.3529 | 23.21 | 54.61
0147030001 | MO: Capataz incluye leyes sociales |  |  |  |  | h | 0.1 | 0.2353 | 27.54 | 6.48
0147040010 | MO: Dibujante incluye leyes sociales |  |  |  |  | h | 0.5 | 1.1765 | 21.87 | 25.73
0147100001 | MO: Peon incluye leyes sociales |  |  |  |  | h | 2 | 4.7059 | 16.78 | 78.97
220.4
Materiales
0230470101 | Ploteo de planos |  |  |  |  | m2 |  | 4.5 | 4.35 | 19.58
19.58
Equipos
0337009001 | Herramientas Complementarias |  |  |  |  | %MO |  | 2 | 220.4 | 4.41
0348280008 | Nivel topográfico segun especificaciones con trípode y accesorios |  |  |  |  | h | 1 | 2.3529 | 10.5 | 24.71
0348280020 | Equipo de estación total precisión segun especificaciones incl.prismas jalones telescópicos |  |  |  |  | h | 1 | 2.3529 | 16.17 | 38.05
0348280022 | Equipo de cómputo incluye software |  |  |  |  | h | 1 | 2.3529 | 21.17 | 49.81
116.98
Partida | 03.01.02.01 |  | Suministro de tuberia HDPE ISO 8772, SDR 33, SN-2 de DN 200 mm ( incl. desperd. y pasamuros)
Rendimiento | m/DIA | MO. |  | EQ. |  | Costo unitario directo por : m |  |  |  | 44.1
Código | Descripción Recurso |  |  |  |  | Unidad | Cuadrilla | Cantidad | Precio S/. | Parcial S/.
Materiales
0233010003 | Flete-transporte de accesorios (PVC, HDPE, GRP ó similar) |  |  |  |  | kg |  | 3.623 | 0.05 | 0.18
0275100002 | Tuberia HDPE PE100, SDR 33, SN-2 de DN 200 mm |  |  |  |  | m |  | 1.02 | 41.67 | 42.5
0275330426 | Pasamuro de caucho para tuberia HDPE/PVC DN 200 mm |  |  |  |  | und |  | 0.0333 | 42.5 | 1.42
44.1
Partida | 03.01.03.01 |  | Provisión de material de préstamo seleccionado para reemplazo de material de relleno
Rendimiento | m3/DIA | MO. |  | EQ. |  | Costo unitario directo por : m3 |  |  |  | 46
Código | Descripción Recurso |  |  |  |  | Unidad | Cuadrilla | Cantidad | Precio S/. | Parcial S/.
Materiales
0204070005 | Material seleccionado de préstamo |  |  |  |  | m3 |  | 1.15 | 40 | 46
46
Partida | 03.01.03.02 |  | Eliminación de desmonte en terreno normal R=20 km con maquinaria
Rendimiento | m3/DIA | MO. | 288 | EQ. | 288 | Costo unitario directo por : m3 |  |  |  | 63.16
Código | Descripción Recurso |  |  |  |  | Unidad | Cuadrilla | Cantidad | Precio S/. | Parcial S/.
Mano de Obra
0147030001 | MO: Capataz incluye leyes sociales |  |  |  |  | h | 0.1 | 0.0028 | 27.54 | 0.08
0147050001 | MO: Operador de maquinaria-equipo pesado, incl. leyes sociales |  |  |  |  | h | 7 | 0.1944 | 24.46 | 4.76
0147100001 | MO: Peon incluye leyes sociales |  |  |  |  | h | 2 | 0.0556 | 16.78 | 0.93
5.77
Equipos
0337009001 | Herramientas Complementarias |  |  |  |  | %MO |  | 2 | 5.77 | 0.12
0348100024 | Camión volquete 6x4 330 HP 10m3 |  |  |  |  | h | 6 | 0.1667 | 212.92 | 35.49
0349130011 | Cargador sob. llanta 80-95HP 1,5-1,75 Yd3 |  |  |  |  | h | 1 | 0.0278 | 135.95 | 3.78
39.39
Subcontratos
0401010107 | Costo por disposicion final de desmonte en centro de acopio autorizado |  |  |  |  | m3 |  | 1 | 18 | 18
18
Partida | 03.01.03.03 |  | Excavac. zanja (máq.) p/tub. terr-normal DN 200 - 250 de 1,26 m a 1,50 m prof.
Rendimiento | m/DIA | MO. | 142.45 | EQ. | 142.45 | Costo unitario directo por : m |  |  |  | 9.3
Código | Descripción Recurso |  |  |  |  | Unidad | Cuadrilla | Cantidad | Precio S/. | Parcial S/.
Mano de Obra
0147030001 | MO: Capataz incluye leyes sociales |  |  |  |  | h | 0.1 | 0.0056 | 27.54 | 0.15
0147050001 | MO: Operador de maquinaria-equipo pesado, incl. leyes sociales |  |  |  |  | h | 1 | 0.0562 | 24.46 | 1.37
0147080001 | MO: Oficial incluye leyes sociales |  |  |  |  | h | 1 | 0.0562 | 18.56 | 1.04
0147100001 | MO: Peon incluye leyes sociales |  |  |  |  | h | 1 | 0.0562 | 16.78 | 0.94
3.5
Equipos
0337009001 | Herramientas Complementarias |  |  |  |  | %MO |  | 2 | 3.5 | 0.07
0349130050 | Cargador retroexcava dor 0,5-0,75Yd3 62HP |  |  |  |  | h | 1 | 0.0562 | 101.99 | 5.73
5.8
Partida | 03.01.03.04 |  | Excavac. zanja (máq.) p/tub. terr-normal DN 200 - 250 de 1,51 m a 1,75 m prof.
Rendimiento | m/DIA | MO. | 123.34 | EQ. | 123.34 | Costo unitario directo por : m |  |  |  | 10.76
Código | Descripción Recurso |  |  |  |  | Unidad | Cuadrilla | Cantidad | Precio S/. | Parcial S/.
Mano de Obra
0147030001 | MO: Capataz incluye leyes sociales |  |  |  |  | h | 0.1 | 0.0065 | 27.54 | 0.18
0147050001 | MO: Operador de maquinaria-equipo pesado, incl. leyes sociales |  |  |  |  | h | 1 | 0.0649 | 24.46 | 1.59
0147080001 | MO: Oficial incluye leyes sociales |  |  |  |  | h | 1 | 0.0649 | 18.56 | 1.2
0147100001 | MO: Peon incluye leyes sociales |  |  |  |  | h | 1 | 0.0649 | 16.78 | 1.09
4.06
Equipos
0337009001 | Herramientas Complementarias |  |  |  |  | %MO |  | 2 | 4.06 | 0.08
0349130050 | Cargador retroexcava dor 0,5-0,75Yd3 62HP |  |  |  |  | h | 1 | 0.0649 | 101.99 | 6.62
6.7
Partida | 03.01.03.05 |  | Excavac. zanja (máq.) p/tub. terr-normal DN 200 - 250 de 1,76 m a 2,00 m prof.
Rendimiento | m/DIA | MO. | 105.15 | EQ. | 105.15 | Costo unitario directo por : m |  |  |  | 12.62
Código | Descripción Recurso |  |  |  |  | Unidad | Cuadrilla | Cantidad | Precio S/. | Parcial S/.
Mano de Obra
0147030001 | MO: Capataz incluye leyes sociales |  |  |  |  | h | 0.1 | 0.0076 | 27.54 | 0.21
0147050001 | MO: Operador de maquinaria-equipo pesado, incl. leyes sociales |  |  |  |  | h | 1 | 0.0761 | 24.46 | 1.86
0147080001 | MO: Oficial incluye leyes sociales |  |  |  |  | h | 1 | 0.0761 | 18.56 | 1.41
0147100001 | MO: Peon incluye leyes sociales |  |  |  |  | h | 1 | 0.0761 | 16.78 | 1.28
4.76
Equipos
0337009001 | Herramientas Complementarias |  |  |  |  | %MO |  | 2 | 4.76 | 0.1
0349130050 | Cargador retroexcava dor 0,5-0,75Yd3 62HP |  |  |  |  | h | 1 | 0.0761 | 101.99 | 7.76
7.86
Partida | 03.01.03.06 |  | Excavac. zanja (máq.) p/tub. terr-normal DN 200 - 250 de 2,01 m a 2,50 m prof.
Rendimiento | m/DIA | MO. | 77.8 | EQ. | 77.8 | Costo unitario directo por : m |  |  |  | 17.03
Código | Descripción Recurso |  |  |  |  | Unidad | Cuadrilla | Cantidad | Precio S/. | Parcial S/.
Mano de Obra
0147030001 | MO: Capataz incluye leyes sociales |  |  |  |  | h | 0.1 | 0.0103 | 27.54 | 0.28
0147050001 | MO: Operador de maquinaria-equipo pesado, incl. leyes sociales |  |  |  |  | h | 1 | 0.1028 | 24.46 | 2.51
0147080001 | MO: Oficial incluye leyes sociales |  |  |  |  | h | 1 | 0.1028 | 18.56 | 1.91
0147100001 | MO: Peon incluye leyes sociales |  |  |  |  | h | 1 | 0.1028 | 16.78 | 1.72
6.42
Equipos
0337009001 | Herramientas Complementarias |  |  |  |  | %MO |  | 2 | 6.42 | 0.13
0349130050 | Cargador retroexcava dor 0,5-0,75Yd3 62HP |  |  |  |  | h | 1 | 0.1028 | 101.99 | 10.48
10.61
Partida | 03.01.03.07 |  | Refine y nivel de zanja terr-normal para tub. DN 200 - 250 para toda profund.
Rendimiento | m/DIA | MO. | 152.38 | EQ. | 152.38 | Costo unitario directo por : m |  |  |  | 1.95
Código | Descripción Recurso |  |  |  |  | Unidad | Cuadrilla | Cantidad | Precio S/. | Parcial S/.
Mano de Obra
0147030001 | MO: Capataz incluye leyes sociales |  |  |  |  | h | 0.1 | 0.0053 | 27.54 | 0.15
0147100001 | MO: Peon incluye leyes sociales |  |  |  |  | h | 2 | 0.105 | 16.78 | 1.76
1.91
Equipos
0337009001 | Herramientas Complementarias |  |  |  |  | %MO |  | 2 | 1.91 | 0.04
0.04
Partida | 03.01.03.08 |  | Relleno comp.zanja(pulso) p/tub t-normal DN 200 - 250 de 1,26 m a 1,50 m prof.
Rendimiento | m/DIA | MO. | 71.05 | EQ. | 71.05 | Costo unitario directo por : m |  |  |  | 27.79
Código | Descripción Recurso |  |  |  |  | Unidad | Cuadrilla | Cantidad | Precio S/. | Parcial S/.
Mano de Obra
0147030001 | MO: Capataz incluye leyes sociales |  |  |  |  | h | 0.1 | 0.0113 | 27.54 | 0.31
0147050001 | MO: Operador de maquinaria-equipo pesado, incl. leyes sociales |  |  |  |  | h | 1 | 0.1126 | 24.46 | 2.75
0147100001 | MO: Peon incluye leyes sociales |  |  |  |  | h | 5 | 0.563 | 16.78 | 9.45
12.51
Materiales
0231160001 | Agua, incluye transporte a pie de obra (Camión cisterna y Motobomba) |  |  |  |  | m3 |  | 0.049 | 10 | 0.49
0.49
Equipos
0337009001 | Herramientas Complementarias |  |  |  |  | %MO |  | 2 | 12.51 | 0.25
0349180007 | Compactadora vibrat. de plancha 7 HP |  |  |  |  | h | 1 | 0.1126 | 14.84 | 1.67
1.92
Subpartidas
019801030108 | Material de préstamo selecto "arena gruesa" (provisión y colocación) |  |  |  |  | m3 |  | 0.07 | 66.77 | 4.67
019801030114 | Material propio zarandeado"tipo selecto" (provisión y colocación) |  |  |  |  | m3 |  | 0.345 | 23.76 | 8.2
12.87
Partida | 03.01.03.09 |  | Relleno comp.zanja(pulso) p/tub t-normal DN 200 - 250 de 1,51 m a 1,75 m prof.
Rendimiento | m/DIA | MO. | 55.17 | EQ. | 55.17 | Costo unitario directo por : m |  |  |  | 32.03
Código | Descripción Recurso |  |  |  |  | Unidad | Cuadrilla | Cantidad | Precio S/. | Parcial S/.
Mano de Obra
0147030001 | MO: Capataz incluye leyes sociales |  |  |  |  | h | 0.1 | 0.0145 | 27.54 | 0.4
0147050001 | MO: Operador de maquinaria-equipo pesado, incl. leyes sociales |  |  |  |  | h | 1 | 0.145 | 24.46 | 3.55
0147100001 | MO: Peon incluye leyes sociales |  |  |  |  | h | 5 | 0.725 | 16.78 | 12.17
16.12
Materiales
0239020010 | Agua, incluye transporte a pie de obra (Camión cisterna y Motobomba) |  |  |  |  | m3 |  | 0.057 | 10 | 0.57
0.57
Equipos
0337009001 | Herramientas Complementarias |  |  |  |  | %MO |  | 2 | 16.12 | 0.32
0349180007 | Compactadora vibrat. de plancha 7 HP |  |  |  |  | h | 1 | 0.145 | 14.84 | 2.15
2.47
Subpartidas
019801030108 | Material de préstamo selecto "arena gruesa" (provisión y colocación) |  |  |  |  | m3 |  | 0.07 | 66.77 | 4.67
019801030114 | Material propio zarandeado"tipo selecto" (provisión y colocación) |  |  |  |  | m3 |  | 0.345 | 23.76 | 8.2
12.87
Partida | 03.01.03.10 |  | Relleno comp.zanja(pulso) p/tub t-normal DN 200 - 250 de 1,76 m a 2,00 m prof.
Rendimiento | m/DIA | MO. | 42.89 | EQ. | 42.89 | Costo unitario directo por : m |  |  |  | 37.44
Código | Descripción Recurso |  |  |  |  | Unidad | Cuadrilla | Cantidad | Precio S/. | Parcial S/.
Mano de Obra
0147030001 | MO: Capataz incluye leyes sociales |  |  |  |  | h | 0.1 | 0.0187 | 27.54 | 0.51
0147050001 | MO: Operador de maquinaria-equipo pesado, incl. leyes sociales |  |  |  |  | h | 1 | 0.1865 | 24.46 | 4.56
0147100001 | MO: Peon incluye leyes sociales |  |  |  |  | h | 5 | 0.9326 | 16.78 | 15.65
20.72
Materiales
0239020010 | Agua, incluye transporte a pie de obra (Camión cisterna y Motobomba) |  |  |  |  | m3 |  | 0.067 | 10 | 0.67
0.67
Equipos
0337009001 | Herramientas Complementarias |  |  |  |  | %MO |  | 2 | 20.72 | 0.41
0349180007 | Compactadora vibrat. de plancha 7 HP |  |  |  |  | h | 1 | 0.1865 | 14.84 | 2.77
3.18
Subpartidas
019801030108 | Material de préstamo selecto "arena gruesa" (provisión y colocación) |  |  |  |  | m3 |  | 0.07 | 66.77 | 4.67
019801030114 | Material propio zarandeado"tipo selecto" (provisión y colocación) |  |  |  |  | m3 |  | 0.345 | 23.76 | 8.2
12.87
Partida | 03.01.03.11 |  | Relleno comp.zanja(pulso) p/tub t-normal DN 200 - 250 de 2,01 m a 2,50 m prof.
Rendimiento | m/DIA | MO. | 31.08 | EQ. | 31.08 | Costo unitario directo por : m |  |  |  | 46.72
Código | Descripción Recurso |  |  |  |  | Unidad | Cuadrilla | Cantidad | Precio S/. | Parcial S/.
Mano de Obra
0147030001 | MO: Capataz incluye leyes sociales |  |  |  |  | h | 0.1 | 0.0257 | 27.54 | 0.71
0147050001 | MO: Operador de maquinaria-equipo pesado, incl. leyes sociales |  |  |  |  | h | 1 | 0.2574 | 24.46 | 6.3
0147100001 | MO: Peon incluye leyes sociales |  |  |  |  | h | 5 | 1.287 | 16.78 | 21.6
28.61
Materiales
0239020010 | Agua, incluye transporte a pie de obra (Camión cisterna y Motobomba) |  |  |  |  | m3 |  | 0.085 | 10 | 0.85
0.85
Equipos
0337009001 | Herramientas Complementarias |  |  |  |  | %MO |  | 2 | 28.61 | 0.57
0349180007 | Compactadora vibrat. de plancha 7 HP |  |  |  |  | h | 1 | 0.2574 | 14.84 | 3.82
4.39
Subpartidas
019801030108 | Material de préstamo selecto "arena gruesa" (provisión y colocación) |  |  |  |  | m3 |  | 0.07 | 66.77 | 4.67
019801030114 | Material propio zarandeado"tipo selecto" (provisión y colocación) |  |  |  |  | m3 |  | 0.345 | 23.76 | 8.2
12.87
Partida | 03.01.03.12 |  | Elimin. desmonte(carg+v) t-normal D=20km p/tub. DN 200 - 250 para toda prof.
Rendimiento | m/DIA | MO. | 2080.92 | EQ. | 2080.92 | Costo unitario directo por : m |  |  |  | 11.04
Código | Descripción Recurso |  |  |  |  | Unidad | Cuadrilla | Cantidad | Precio S/. | Parcial S/.
Mano de Obra
0147030001 | MO: Capataz incluye leyes sociales |  |  |  |  | h | 0.1 | 0.0004 | 27.54 | 0.01
0147050001 | MO: Operador de maquinaria-equipo pesado, incl. leyes sociales |  |  |  |  | h | 8 | 0.0308 | 24.46 | 0.75
0147100001 | MO: Peon incluye leyes sociales |  |  |  |  | h | 4 | 0.0154 | 16.78 | 0.26
1.02
Equipos
0337009001 | Herramientas Complementarias |  |  |  |  | %MO |  | 2 | 1.02 | 0.02
0348100023 | Camión volquete 4x2 210 - 280 HP 8m3 |  |  |  |  | h | 7 | 0.0269 | 192.54 | 5.18
0349130011 | Cargador sob. llanta 80-95HP 1,5-1,75 Yd3 |  |  |  |  | h | 1 | 0.0038 | 135.95 | 0.52
5.72
Subcontratos
0401010107 | Costo por disposicion final de desmonte en centro de acopio autorizado |  |  |  |  | m3 |  | 0.239 | 18 | 4.3
4.3
Partida | 03.01.03.13 |  | Entibado metálico ambas caras, tipo cajón (Box), de zanjas de 2.00 a 2.50 m de prof. (Incl. Instalación, mantenimiento y retiro)
Rendimiento | m/DIA | MO. |  | EQ. |  | Costo unitario directo por : m |  |  |  | 113.72
Código | Descripción Recurso |  |  |  |  | Unidad | Cuadrilla | Cantidad | Precio S/. | Parcial S/.
Subpartidas
010120065108 | Entibado metálico tipo cajón (Box), de zanjas de 2.00 a 2.50 m de prof. (Incl. Instalación, mantenimiento y retiro) |  |  |  |  | m2 |  | 4.5 | 25.27 | 113.72
113.72
Partida | 03.01.03.14 |  | Desmontaje y retiro de tubería DN 200 - 250 - 315mm por reemplazar
Rendimiento | m/DIA | MO. | 102 | EQ. | 102 | Costo unitario directo por : m |  |  |  | 15.4
Código | Descripción Recurso |  |  |  |  | Unidad | Cuadrilla | Cantidad | Precio S/. | Parcial S/.
Mano de Obra
0147030001 | MO: Capataz incluye leyes sociales |  |  |  |  | h | 0.1 | 0.0078 | 27.54 | 0.21
0147050001 | MO: Operador de maquinaria-equipo pesado, incl. leyes sociales |  |  |  |  | h | 1 | 0.0784 | 24.46 | 1.92
0147060001 | MO: Operario incluye leyes sociales |  |  |  |  | h | 1 | 0.0784 | 23.46 | 1.84
0147100001 | MO: Peon incluye leyes sociales |  |  |  |  | h | 1 | 0.0784 | 16.78 | 1.32
5.29
Equipos
0337009001 | Herramientas Complementarias |  |  |  |  | %MO |  | 2 | 5.29 | 0.11
0348100011 | Camión plataforma 4x2 122 HP 8ton |  |  |  |  | h | 1 | 0.0784 | 127.58 | 10
10.11
Partida | 03.01.03.15 |  | Eliminacion y deposito de tuberia retirada en centro de acopio autorizado (Incluido pago por disposicion final)
Rendimiento | m3/DIA | MO. | 115 | EQ. | 115 | Costo unitario directo por : m3 |  |  |  | 125.05
Código | Descripción Recurso |  |  |  |  | Unidad | Cuadrilla | Cantidad | Precio S/. | Parcial S/.
Mano de Obra
0147030001 | MO: Capataz incluye leyes sociales |  |  |  |  | h | 0.1 | 0.007 | 27.54 | 0.19
0147050001 | MO: Operador de maquinaria-equipo pesado, incl. leyes sociales |  |  |  |  | h | 7 | 0.487 | 24.46 | 11.91
0147100001 | MO: Peon incluye leyes sociales |  |  |  |  | h | 2 | 0.1391 | 16.78 | 2.33
14.43
Equipos
0337009001 | Herramientas Complementarias |  |  |  |  | %MO |  | 2 | 14.43 | 0.29
0348100024 | Camión volquete 6x4 330 HP 10m3 |  |  |  |  | h | 6 | 0.4174 | 212.92 | 88.87
0349130011 | Cargador sob. llanta 80-95HP 1,5-1,75 Yd3 |  |  |  |  | h | 1 | 0.0696 | 135.95 | 9.46
98.62
Subcontratos
0401010021 | Autorización de centro de acopio para disposición final de residuos solidos (Tuberias de concreto) |  |  |  |  | m3 |  | 1 | 12 | 12
12
Partida | 03.01.03.16 |  | Serchas para acumulacion de material excavado p/tub DN 200 -250 mm
Rendimiento | m/DIA | MO. | 90 | EQ. | 90 | Costo unitario directo por : m |  |  |  | 15.06
Código | Descripción Recurso |  |  |  |  | Unidad | Cuadrilla | Cantidad | Precio S/. | Parcial S/.
Mano de Obra
0147030001 | MO: Capataz incluye leyes sociales |  |  |  |  | h | 0.1 | 0.0089 | 27.54 | 0.25
0147060001 | MO: Operario incluye leyes sociales |  |  |  |  | h | 1 | 0.0889 | 23.46 | 2.09
0147080001 | MO: Oficial incluye leyes sociales |  |  |  |  | h | 1 | 0.0889 | 18.56 | 1.65
0147100001 | MO: Peon incluye leyes sociales |  |  |  |  | h | 1 | 0.0889 | 16.78 | 1.49
5.48
Materiales
0231210010 | Soldadura cellocord AP |  |  |  |  | kg |  | 0.19 | 8.58 | 1.63
0251851006 | Platina de fo. negro 2" x 1/8" x 6m |  |  |  |  | und |  | 0.12 | 24.2 | 2.9
0256070010 | Plancha de fo. negra LAC 4' x 8' x 1/16" |  |  |  |  | und |  | 0.041 | 85 | 3.49
8.02
Equipos
0337009001 | Herramientas Complementarias |  |  |  |  | %MO |  | 3 | 5.48 | 0.16
0349450005 | Motosoldadora de 250 amp. |  |  |  |  | h | 0.5 | 0.0444 | 31.44 | 1.4
1.56
Partida | 03.01.04.01 |  | Instalación tuberia HDPE unión por termofusión DN 200 mm incluye prueba hidráulica a zanja abierta
Rendimiento | m/DIA | MO. | 204 | EQ. | 204 | Costo unitario directo por : m |  |  |  | 16.97
Código | Descripción Recurso |  |  |  |  | Unidad | Cuadrilla | Cantidad | Precio S/. | Parcial S/.
Mano de Obra
0147030001 | MO: Capataz incluye leyes sociales |  |  |  |  | h | 0.1 | 0.0039 | 27.54 | 0.11
0147060001 | MO: Operario incluye leyes sociales |  |  |  |  | h | 1 | 0.0392 | 23.46 | 0.92
0147080001 | MO: Oficial incluye leyes sociales |  |  |  |  | h | 1 | 0.0392 | 18.56 | 0.73
0147100001 | MO: Peon incluye leyes sociales |  |  |  |  | h | 2 | 0.0784 | 16.78 | 1.32
3.08
Equipos
0337009001 | Herramientas Complementarias |  |  |  |  | %MO |  | 3 | 3.08 | 0.09
0.09
Subcontratos
0405020124 | Pega por termofusion (soldadura) Tuberia HDPE DN 200mm (Incl. prueba de verificacion soldadura) |  |  |  |  | und |  | 0.167 | 57.82 | 9.66
9.66
Subpartidas
019801800108 | Puesta a pie de zanja tubería de polietileno DN 200 |  |  |  |  | m |  | 1 | 0.21 | 0.21
019801900208 | Prueba hidráulica de tubería p/desague DN 200 |  |  |  |  | m |  | 1 | 3.93 | 3.93
4.14
Partida | 03.01.04.02 |  | Prueba hidráulica de tubería p/desague DN 200
Rendimiento | m/DIA | MO. | 180 | EQ. | 180 | Costo unitario directo por : m |  |  |  | 3.93
Código | Descripción Recurso |  |  |  |  | Unidad | Cuadrilla | Cantidad | Precio S/. | Parcial S/.
Mano de Obra
0147030001 | MO: Capataz incluye leyes sociales |  |  |  |  | h | 0.1 | 0.0044 | 27.54 | 0.12
0147060001 | MO: Operario incluye leyes sociales |  |  |  |  | h | 1 | 0.0444 | 23.46 | 1.04
0147080001 | MO: Oficial incluye leyes sociales |  |  |  |  | h | 1 | 0.0444 | 18.56 | 0.82
0147100001 | MO: Peon incluye leyes sociales |  |  |  |  | h | 1 | 0.0444 | 16.78 | 0.75
2.73
Materiales
0231160001 | Agua, incluye transporte a pie de obra (Camión cisterna y Motobomba) |  |  |  |  | m3 |  | 0.069 | 10 | 0.69
0265050008 | Tapón de acero DN 200 mm |  |  |  |  | und |  | 0.002 | 228.97 | 0.46
1.15
Equipos
0337009001 | Herramientas Complementarias |  |  |  |  | %MO |  | 2 | 2.73 | 0.05
0.05
Partida | 03.01.05.01 |  | Demolición de buzón en mal estado hasta 1,25 m de profundidad (incl. acomodo del desmonte para su eliminación)
Rendimiento | und/DIA | MO. | 3 | EQ. | 3 | Costo unitario directo por : und |  |  |  | 495.92
Código | Descripción Recurso |  |  |  |  | Unidad | Cuadrilla | Cantidad | Precio S/. | Parcial S/.
Mano de Obra
0147030001 | MO: Capataz incluye leyes sociales |  |  |  |  | h | 0.1 | 0.2667 | 27.54 | 7.34
0147050001 | MO: Operador de maquinaria-equipo pesado, incl. leyes sociales |  |  |  |  | h | 1.25 | 3.3333 | 24.46 | 81.53
0147060001 | MO: Operario incluye leyes sociales |  |  |  |  | h | 1 | 2.6667 | 23.46 | 62.56
0147080001 | MO: Oficial incluye leyes sociales |  |  |  |  | h | 1 | 2.6667 | 18.56 | 49.49
0147100001 | MO: Peon incluye leyes sociales |  |  |  |  | h | 2 | 5.3333 | 16.78 | 89.49
290.41
Equipos
0337009001 | Herramientas Complementarias |  |  |  |  | %MO |  | 2 | 290.41 | 5.81
0348140001 | Camioneta pick-up 4x2 simple 1000 kg 90 HP |  |  |  |  | h | 0.25 | 0.6667 | 42.48 | 28.32
0349190001 | Compresora neumática 76 HP 125 - 175 pcm. |  |  |  |  | h | 1 | 2.6667 | 46.88 | 125.01
0349390001 | Martillo neumático 21 - 24 kg |  |  |  |  | h | 1 | 2.6667 | 6.89 | 18.37
0349390055 | Cincel de corte-demolición para martillo neumático |  |  |  |  | und | 1 | 2.6667 | 10.5 | 28
205.51
Partida | 03.01.05.02 |  | Demolición de buzón de mal estado, de 1,26 a 1,50 m de profundidad (incl. acomodo del desmonte para su eliminación)
Rendimiento | und/DIA | MO. | 2.5 | EQ. | 2.5 | Costo unitario directo por : und |  |  |  | 595.12
Código | Descripción Recurso |  |  |  |  | Unidad | Cuadrilla | Cantidad | Precio S/. | Parcial S/.
Mano de Obra
0147030001 | MO: Capataz incluye leyes sociales |  |  |  |  | h | 0.1 | 0.32 | 27.54 | 8.81
0147050001 | MO: Operador de maquinaria-equipo pesado, incl. leyes sociales |  |  |  |  | h | 1.25 | 4 | 24.46 | 97.84
0147060001 | MO: Operario incluye leyes sociales |  |  |  |  | h | 1 | 3.2 | 23.46 | 75.07
0147080001 | MO: Oficial incluye leyes sociales |  |  |  |  | h | 1 | 3.2 | 18.56 | 59.39
0147100001 | MO: Peon incluye leyes sociales |  |  |  |  | h | 2 | 6.4 | 16.78 | 107.39
348.5
Equipos
0337009001 | Herramientas Complementarias |  |  |  |  | %MO |  | 2 | 348.5 | 6.97
0348140001 | Camioneta pick-up 4x2 simple 1000 kg 90 HP |  |  |  |  | h | 0.25 | 0.8 | 42.48 | 33.98
0349190001 | Compresora neumática 76 HP 125 - 175 pcm. |  |  |  |  | h | 1 | 3.2 | 46.88 | 150.02
0349390001 | Martillo neumático 21 - 24 kg |  |  |  |  | h | 1 | 3.2 | 6.89 | 22.05
0349390055 | Cincel de corte-demolición para martillo neumático |  |  |  |  | und | 1 | 3.2 | 10.5 | 33.6
246.62
Partida | 03.01.05.03 |  | Demolición de buzón de mal estado, de 1,51 a 1,75 m de profundidad (incl. acomodo del desmonte para su eliminación)
Rendimiento | und/DIA | MO. | 2.7 | EQ. | 2.7 | Costo unitario directo por : und |  |  |  | 550.29
Código | Descripción Recurso |  |  |  |  | Unidad | Cuadrilla | Cantidad | Precio S/. | Parcial S/.
Mano de Obra
0147030001 | MO: Capataz incluye leyes sociales |  |  |  |  | h | 0.1 | 0.2963 | 27.54 | 8.16
0147050112 | MO: Operador de equipo mediano, incl. leyes sociales |  |  |  |  | h | 1.25 | 3.7037 | 24.26 | 89.85
0147060001 | MO: Operario incluye leyes sociales |  |  |  |  | h | 1 | 2.963 | 23.46 | 69.51
0147080001 | MO: Oficial incluye leyes sociales |  |  |  |  | h | 1 | 2.963 | 18.56 | 54.99
0147100001 | MO: Peon incluye leyes sociales |  |  |  |  | h | 2 | 5.9259 | 16.78 | 99.44
321.95
Equipos
0337009001 | Herramientas Complementarias |  |  |  |  | %MO |  | 2 | 321.95 | 6.44
0348140001 | Camioneta pick-up 4x2 simple 1000 kg 90 HP |  |  |  |  | h | 0.25 | 0.7407 | 42.48 | 31.46
0349190001 | Compresora neumática 76 HP 125 - 175 pcm. |  |  |  |  | h | 1 | 2.963 | 46.88 | 138.91
0349390001 | Martillo neumático 21 - 24 kg |  |  |  |  | h | 1 | 2.963 | 6.89 | 20.42
0349390055 | Cincel de corte-demolición para martillo neumático |  |  |  |  | und | 1 | 2.963 | 10.5 | 31.11
228.34
Partida | 03.01.05.04 |  | Demolición de buzón de mal estado, de 1,76 a 2,00 m de profundidad (incl. acomodo del desmonte para su eliminación)
Rendimiento | und/DIA | MO. | 2 | EQ. | 2 | Costo unitario directo por : und |  |  |  | 742.89
Código | Descripción Recurso |  |  |  |  | Unidad | Cuadrilla | Cantidad | Precio S/. | Parcial S/.
Mano de Obra
0147030001 | MO: Capataz incluye leyes sociales |  |  |  |  | h | 0.1 | 0.4 | 27.54 | 11.02
0147050112 | MO: Operador de equipo mediano, incl. leyes sociales |  |  |  |  | h | 1.25 | 5 | 24.26 | 121.3
0147060001 | MO: Operario incluye leyes sociales |  |  |  |  | h | 1 | 4 | 23.46 | 93.84
0147080001 | MO: Oficial incluye leyes sociales |  |  |  |  | h | 1 | 4 | 18.56 | 74.24
0147100001 | MO: Peon incluye leyes sociales |  |  |  |  | h | 2 | 8 | 16.78 | 134.24
434.64
Equipos
0337009001 | Herramientas Complementarias |  |  |  |  | %MO |  | 2 | 434.64 | 8.69
0348140001 | Camioneta pick-up 4x2 simple 1000 kg 90 HP |  |  |  |  | h | 0.25 | 1 | 42.48 | 42.48
0349190001 | Compresora neumática 76 HP 125 - 175 pcm. |  |  |  |  | h | 1 | 4 | 46.88 | 187.52
0349390001 | Martillo neumático 21 - 24 kg |  |  |  |  | h | 1 | 4 | 6.89 | 27.56
0349390055 | Cincel de corte-demolición para martillo neumático |  |  |  |  | und | 1 | 4 | 10.5 | 42
308.25
Partida | 03.01.05.05 |  | Demolición de buzón de mal estado, de 2,01 a 2,50 m de profundidad (incl. acomodo del desmonte para su eliminación)
Rendimiento | und/DIA | MO. | 1.75 | EQ. | 1.75 | Costo unitario directo por : und |  |  |  | 850.2
Código | Descripción Recurso |  |  |  |  | Unidad | Cuadrilla | Cantidad | Precio S/. | Parcial S/.
Mano de Obra
0147030001 | MO: Capataz incluye leyes sociales |  |  |  |  | h | 0.1 | 0.4571 | 27.54 | 12.59
0147050001 | MO: Operador de maquinaria-equipo pesado, incl. leyes sociales |  |  |  |  | h | 1.25 | 5.7143 | 24.46 | 139.77
0147060001 | MO: Operario incluye leyes sociales |  |  |  |  | h | 1 | 4.5714 | 23.46 | 107.25
0147080001 | MO: Oficial incluye leyes sociales |  |  |  |  | h | 1 | 4.5714 | 18.56 | 84.85
0147100001 | MO: Peon incluye leyes sociales |  |  |  |  | h | 2 | 9.1429 | 16.78 | 153.42
497.88
Equipos
0337009001 | Herramientas Complementarias |  |  |  |  | %MO |  | 2 | 497.88 | 9.96
0348140001 | Camioneta pick-up 4x2 simple 1000 kg 90 HP |  |  |  |  | h | 0.25 | 1.1429 | 42.48 | 48.55
0349190001 | Compresora neumática 76 HP 125 - 175 pcm. |  |  |  |  | h | 1 | 4.5714 | 46.88 | 214.31
0349390001 | Martillo neumático 21 - 24 kg |  |  |  |  | h | 1 | 4.5714 | 6.89 | 31.5
0349390055 | Cincel de corte-demolición para martillo neumático |  |  |  |  | und | 1 | 4.5714 | 10.5 | 48
352.32
Partida | 03.01.05.06 |  | Eliminacion y deposito de desmonte por demoliciones en centro de acopio autorizado (Incluye pago por disposición final en centro de acopio autorizado)
Rendimiento | m3/DIA | MO. | 240 | EQ. | 240 | Costo unitario directo por : m3 |  |  |  | 72.17
Código | Descripción Recurso |  |  |  |  | Unidad | Cuadrilla | Cantidad | Precio S/. | Parcial S/.
Mano de Obra
0147030001 | MO: Capataz incluye leyes sociales |  |  |  |  | h | 0.1 | 0.0033 | 27.54 | 0.09
0147050001 | MO: Operador de maquinaria-equipo pesado, incl. leyes sociales |  |  |  |  | h | 7 | 0.2333 | 24.46 | 5.71
0147100001 | MO: Peon incluye leyes sociales |  |  |  |  | h | 2 | 0.0667 | 16.78 | 1.12
6.92
Equipos
0337009001 | Herramientas Complementarias |  |  |  |  | %MO |  | 2 | 6.92 | 0.14
0348100024 | Camión volquete 6x4 330 HP 10m3 |  |  |  |  | h | 6 | 0.2 | 212.92 | 42.58
0349130011 | Cargador sob. llanta 80-95HP 1,5-1,75 Yd3 |  |  |  |  | h | 1 | 0.0333 | 135.95 | 4.53
47.25
Subpartidas
030101010125 | Disposicion final de desmonte (TSR) en centro de acopio autorizado |  |  |  |  | m3 |  | 1 | 18 | 18
18
Partida | 03.01.05.07 |  | Buzón I t. normal a máq. 1,01 a 1,25 m profundidad (encof. exterior e interior)
Rendimiento | und/DIA | MO. |  | EQ. |  | Costo unitario directo por : und |  |  |  | 2132.77
Código | Descripción Recurso |  |  |  |  | Unidad | Cuadrilla | Cantidad | Precio S/. | Parcial S/.
Subpartidas
010302011010 | Excavaciones en terreno normal con cargador retroexcavador 0,50-0,75 yd3 |  |  |  |  | m3 |  | 5.7 | 8.91 | 50.79
010303011020 | Refine, nivelación y compactación en terreno normal a pulso |  |  |  |  | m2 |  | 3.8 | 2 | 7.6
010304011010 | Relleno compactado en terreno normal (zarandeado y/o escogido) con maquinaria |  |  |  |  | m3 |  | 2.79 | 7.95 | 22.18
010306011020 | Eliminación de desmonte en terreno normal R=20 km con maquinaria |  |  |  |  | m3 |  | 2.92 | 63.16 | 184.43
010401055021 | Concreto f'c 210 kg/cm2 para canaletas de buzones,cámara,cajas (Cemento P-I) |  |  |  |  | m3 |  | 0.23 | 429.46 | 98.78
010401056001 | Encofrado (incl. habilitación de madera) para canaletas de buzones,cámaras,cajas |  |  |  |  | m2 |  | 0.9 | 50.1 | 45.09
010401100114 | Concreto f'c 140 kg/cm2 para anclajes y/o dados (Cemento P-I) |  |  |  |  | m3 |  | 0.18 | 320.96 | 57.77
010401101001 | Encofrado (incl. habilitación de madera) para anclajes y/o dados |  |  |  |  | m2 |  | 1.5 | 51.71 | 77.57
010501045021 | Concreto f'c 210 kg/cm2 /losa fondo-base de buzones,cámaras,cajas (Cemento P-I) |  |  |  |  | m3 |  | 0.4 | 414.78 | 165.91
010501046001 | Encofrado (i/habilitación de madera) p/ losas de fondo-base de buzón,cámara,caja |  |  |  |  | m2 |  | 1 | 50.1 | 50.1
010501065021 | Concreto f'c 210 kg/cm2 para muros de buzones,cámaras,cajas (Cemento P-I) |  |  |  |  | m3 |  | 0.84 | 428.81 | 360.2
010501066005 | Encofrado metálico (incl. habilitación de madera) para muro de buzones o similar |  |  |  |  | m2 |  | 8.36 | 40.69 | 340.17
010501105021 | Concreto f'c 210 kg/cm2 p/losa removible de buzones,cámaras,cajas (C-PI) |  |  |  |  | m3 |  | 0.35 | 394.26 | 137.99
010501105521 | Concreto f'c 210 kg/cm2 p/colocación de marco y tapa (cemento PI) |  |  |  |  | m3 |  | 0.05 | 103.69 | 5.18
010501106001 | Encofrado (i/habilitación de madera) p/ losas removibles de buzones,cámaras,caja |  |  |  |  | m2 |  | 3.2 | 40.37 | 129.18
010501106501 | Acero estruc. trabajado p/losas removib. de buzones,cámaras,cajas(costo prom.i/d) |  |  |  |  | kg |  | 19 | 5.93 | 112.67
010501107001 | Colocación de losa removible de buzón, cámara o similar |  |  |  |  | und |  | 1 | 17.14 | 17.14
011201100151 | Acabado pulido de piso con mortero 1:2 x 1,5 cm de espesor |  |  |  |  | m2 |  | 1.7 | 23.24 | 39.51
011901180202 | Marco de fo. fdo. de diámetro 0,60 m con tapa de concreto armado (i/instalación) |  |  |  |  | und |  | 1 | 230.51 | 230.51
2132.77
Partida | 03.01.05.08 |  | Buzón I t. normal a máq. 1,26 a 1,50 m profundidad (encof. exterior e interior)
Rendimiento | und/DIA | MO. |  | EQ. |  | Costo unitario directo por : und |  |  |  | 2268.41
Código | Descripción Recurso |  |  |  |  | Unidad | Cuadrilla | Cantidad | Precio S/. | Parcial S/.
Subpartidas
010302011010 | Excavaciones en terreno normal con cargador retroexcavador 0,50-0,75 yd3 |  |  |  |  | m3 |  | 6.27 | 8.91 | 55.87
010303011020 | Refine, nivelación y compactación en terreno normal a pulso |  |  |  |  | m2 |  | 3.8 | 2 | 7.6
010304011010 | Relleno compactado en terreno normal (zarandeado y/o escogido) con maquinaria |  |  |  |  | m3 |  | 3.06 | 7.95 | 24.33
010306011020 | Eliminación de desmonte en terreno normal R=20 km con maquinaria |  |  |  |  | m3 |  | 3.22 | 63.16 | 203.38
010401055021 | Concreto f'c 210 kg/cm2 para canaletas de buzones,cámara,cajas (Cemento P-I) |  |  |  |  | m3 |  | 0.23 | 429.46 | 98.78
010401056001 | Encofrado (incl. habilitación de madera) para canaletas de buzones,cámaras,cajas |  |  |  |  | m2 |  | 0.9 | 50.1 | 45.09
010401100114 | Concreto f'c 140 kg/cm2 para anclajes y/o dados (Cemento P-I) |  |  |  |  | m3 |  | 0.18 | 320.96 | 57.77
010401101001 | Encofrado (incl. habilitación de madera) para anclajes y/o dados |  |  |  |  | m2 |  | 1.5 | 51.71 | 77.57
010501045021 | Concreto f'c 210 kg/cm2 /losa fondo-base de buzones,cámaras,cajas (Cemento P-I) |  |  |  |  | m3 |  | 0.4 | 414.78 | 165.91
010501046001 | Encofrado (i/habilitación de madera) p/ losas de fondo-base de buzón,cámara,caja |  |  |  |  | m2 |  | 1 | 50.1 | 50.1
010501065021 | Concreto f'c 210 kg/cm2 para muros de buzones,cámaras,cajas (Cemento P-I) |  |  |  |  | m3 |  | 0.97 | 428.81 | 415.95
010501066005 | Encofrado metálico (incl. habilitación de madera) para muro de buzones o similar |  |  |  |  | m2 |  | 9.68 | 40.69 | 393.88
010501105021 | Concreto f'c 210 kg/cm2 p/losa removible de buzones,cámaras,cajas (C-PI) |  |  |  |  | m3 |  | 0.35 | 394.26 | 137.99
010501105521 | Concreto f'c 210 kg/cm2 p/colocación de marco y tapa (cemento PI) |  |  |  |  | m3 |  | 0.05 | 103.69 | 5.18
010501106001 | Encofrado (i/habilitación de madera) p/ losas removibles de buzones,cámaras,caja |  |  |  |  | m2 |  | 3.2 | 40.37 | 129.18
010501106501 | Acero estruc. trabajado p/losas removib. de buzones,cámaras,cajas(costo prom.i/d) |  |  |  |  | kg |  | 19 | 5.93 | 112.67
010501107001 | Colocación de losa removible de buzón, cámara o similar |  |  |  |  | und |  | 1 | 17.14 | 17.14
011201100151 | Acabado pulido de piso con mortero 1:2 x 1,5 cm de espesor |  |  |  |  | m2 |  | 1.7 | 23.24 | 39.51
011901180202 | Marco de fo. fdo. de diámetro 0,60 m con tapa de concreto armado (i/instalación) |  |  |  |  | und |  | 1 | 230.51 | 230.51
2268.41
Partida | 03.01.05.09 |  | Buzón I t. normal a máq. 1,51 a 1,75 m profundidad (encof. exterior e interior)
Rendimiento | und/DIA | MO. |  | EQ. |  | Costo unitario directo por : und |  |  |  | 2495.8
Código | Descripción Recurso |  |  |  |  | Unidad | Cuadrilla | Cantidad | Precio S/. | Parcial S/.
Subpartidas
010302011010 | Excavaciones en terreno normal con cargador retroexcavador 0,50-0,75 yd3 |  |  |  |  | m3 |  | 7.22 | 8.91 | 64.33
010303011020 | Refine, nivelación y compactación en terreno normal a pulso |  |  |  |  | m2 |  | 3.8 | 2 | 7.6
010304011010 | Relleno compactado en terreno normal (zarandeado y/o escogido) con maquinaria |  |  |  |  | m3 |  | 3.5 | 7.95 | 27.83
010306011020 | Eliminación de desmonte en terreno normal R=20 km con maquinaria |  |  |  |  | m3 |  | 3.72 | 63.16 | 234.96
010401055021 | Concreto f'c 210 kg/cm2 para canaletas de buzones,cámara,cajas (Cemento P-I) |  |  |  |  | m3 |  | 0.23 | 429.46 | 98.78
010401056001 | Encofrado (incl. habilitación de madera) para canaletas de buzones,cámaras,cajas |  |  |  |  | m2 |  | 0.9 | 50.1 | 45.09
010401100114 | Concreto f'c 140 kg/cm2 para anclajes y/o dados (Cemento P-I) |  |  |  |  | m3 |  | 0.18 | 320.96 | 57.77
010401101001 | Encofrado (incl. habilitación de madera) para anclajes y/o dados |  |  |  |  | m2 |  | 1.5 | 51.71 | 77.57
010501045021 | Concreto f'c 210 kg/cm2 /losa fondo-base de buzones,cámaras,cajas (Cemento P-I) |  |  |  |  | m3 |  | 0.4 | 414.78 | 165.91
010501046001 | Encofrado (i/habilitación de madera) p/ losas de fondo-base de buzón,cámara,caja |  |  |  |  | m2 |  | 1 | 50.1 | 50.1
010501065021 | Concreto f'c 210 kg/cm2 para muros de buzones,cámaras,cajas (Cemento P-I) |  |  |  |  | m3 |  | 1.19 | 428.81 | 510.28
010501066005 | Encofrado metálico (incl. habilitación de madera) para muro de buzones o similar |  |  |  |  | m2 |  | 11.88 | 40.69 | 483.4
010501105021 | Concreto f'c 210 kg/cm2 p/losa removible de buzones,cámaras,cajas (C-PI) |  |  |  |  | m3 |  | 0.35 | 394.26 | 137.99
010501105521 | Concreto f'c 210 kg/cm2 p/colocación de marco y tapa (cemento PI) |  |  |  |  | m3 |  | 0.05 | 103.69 | 5.18
010501106001 | Encofrado (i/habilitación de madera) p/ losas removibles de buzones,cámaras,caja |  |  |  |  | m2 |  | 3.2 | 40.37 | 129.18
010501106501 | Acero estruc. trabajado p/losas removib. de buzones,cámaras,cajas(costo prom.i/d) |  |  |  |  | kg |  | 19 | 5.93 | 112.67
010501107001 | Colocación de losa removible de buzón, cámara o similar |  |  |  |  | und |  | 1 | 17.14 | 17.14
011201100151 | Acabado pulido de piso con mortero 1:2 x 1,5 cm de espesor |  |  |  |  | m2 |  | 1.7 | 23.24 | 39.51
011901180202 | Marco de fo. fdo. de diámetro 0,60 m con tapa de concreto armado (i/instalación) |  |  |  |  | und |  | 1 | 230.51 | 230.51
2495.8
Partida | 03.01.05.10 |  | Buzón I t. normal a máq. 1,76 a 2,00 m profundidad (encof. exterior e interior)
Rendimiento | und/DIA | MO. |  | EQ. |  | Costo unitario directo por : und |  |  |  | 2607.02
Código | Descripción Recurso |  |  |  |  | Unidad | Cuadrilla | Cantidad | Precio S/. | Parcial S/.
Subpartidas
010302011010 | Excavaciones en terreno normal con cargador retroexcavador 0,50-0,75 yd3 |  |  |  |  | m3 |  | 8.17 | 8.91 | 72.79
010303011020 | Refine, nivelación y compactación en terreno normal a pulso |  |  |  |  | m2 |  | 3.8 | 2 | 7.6
010304011010 | Relleno compactado en terreno normal (zarandeado y/o escogido) con maquinaria |  |  |  |  | m3 |  | 3.95 | 7.95 | 31.4
010306011010 | Eliminación de desmonte en terreno normal R=10 km con maquinaria |  |  |  |  | m3 |  | 4.22 | 35.71 | 150.7
010401055021 | Concreto f'c 210 kg/cm2 para canaletas de buzones,cámara,cajas (Cemento P-I) |  |  |  |  | m3 |  | 0.23 | 429.46 | 98.78
010401056001 | Encofrado (incl. habilitación de madera) para canaletas de buzones,cámaras,cajas |  |  |  |  | m2 |  | 0.9 | 50.1 | 45.09
010401100114 | Concreto f'c 140 kg/cm2 para anclajes y/o dados (Cemento P-I) |  |  |  |  | m3 |  | 0.18 | 320.96 | 57.77
010401101001 | Encofrado (incl. habilitación de madera) para anclajes y/o dados |  |  |  |  | m2 |  | 1.5 | 51.71 | 77.57
010501045021 | Concreto f'c 210 kg/cm2 /losa fondo-base de buzones,cámaras,cajas (Cemento P-I) |  |  |  |  | m3 |  | 0.4 | 414.78 | 165.91
010501046001 | Encofrado (i/habilitación de madera) p/ losas de fondo-base de buzón,cámara,caja |  |  |  |  | m2 |  | 1 | 50.1 | 50.1
010501065021 | Concreto f'c 210 kg/cm2 para muros de buzones,cámaras,cajas (Cemento P-I) |  |  |  |  | m3 |  | 1.41 | 428.81 | 604.62
010501066005 | Encofrado metálico (incl. habilitación de madera) para muro de buzones o similar |  |  |  |  | m2 |  | 14.07 | 40.69 | 572.51
010501105021 | Concreto f'c 210 kg/cm2 p/losa removible de buzones,cámaras,cajas (C-PI) |  |  |  |  | m3 |  | 0.35 | 394.26 | 137.99
010501105521 | Concreto f'c 210 kg/cm2 p/colocación de marco y tapa (cemento PI) |  |  |  |  | m3 |  | 0.05 | 103.69 | 5.18
010501106001 | Encofrado (i/habilitación de madera) p/ losas removibles de buzones,cámaras,caja |  |  |  |  | m2 |  | 3.2 | 40.37 | 129.18
010501106501 | Acero estruc. trabajado p/losas removib. de buzones,cámaras,cajas(costo prom.i/d) |  |  |  |  | kg |  | 19 | 5.93 | 112.67
010501107001 | Colocación de losa removible de buzón, cámara o similar |  |  |  |  | und |  | 1 | 17.14 | 17.14
011201100151 | Acabado pulido de piso con mortero 1:2 x 1,5 cm de espesor |  |  |  |  | m2 |  | 1.7 | 23.24 | 39.51
011901180202 | Marco de fo. fdo. de diámetro 0,60 m con tapa de concreto armado (i/instalación) |  |  |  |  | und |  | 1 | 230.51 | 230.51
2607.02
Partida | 03.01.05.11 |  | Buzón I t. normal a máq. 2,01 a 2,50 m profundidad (encof. exterior e interior)
Rendimiento | und/DIA | MO. |  | EQ. |  | Costo unitario directo por : und |  |  |  | 2907.49
Código | Descripción Recurso |  |  |  |  | Unidad | Cuadrilla | Cantidad | Precio S/. | Parcial S/.
Subpartidas
010302011010 | Excavaciones en terreno normal con cargador retroexcavador 0,50-0,75 yd3 |  |  |  |  | m3 |  | 9.5 | 8.91 | 84.65
010303011020 | Refine, nivelación y compactación en terreno normal a pulso |  |  |  |  | m2 |  | 3.8 | 2 | 7.6
010304011010 | Relleno compactado en terreno normal (zarandeado y/o escogido) con maquinaria |  |  |  |  | m3 |  | 4.58 | 7.95 | 36.41
010306011010 | Eliminación de desmonte en terreno normal R=10 km con maquinaria |  |  |  |  | m3 |  | 4.93 | 35.71 | 176.05
010401055021 | Concreto f'c 210 kg/cm2 para canaletas de buzones,cámara,cajas (Cemento P-I) |  |  |  |  | m3 |  | 0.23 | 429.46 | 98.78
010401056001 | Encofrado (incl. habilitación de madera) para canaletas de buzones,cámaras,cajas |  |  |  |  | m2 |  | 0.9 | 50.1 | 45.09
010401100114 | Concreto f'c 140 kg/cm2 para anclajes y/o dados (Cemento P-I) |  |  |  |  | m3 |  | 0.18 | 320.96 | 57.77
010401101001 | Encofrado (incl. habilitación de madera) para anclajes y/o dados |  |  |  |  | m2 |  | 1.5 | 51.71 | 77.57
010501045021 | Concreto f'c 210 kg/cm2 /losa fondo-base de buzones,cámaras,cajas (Cemento P-I) |  |  |  |  | m3 |  | 0.4 | 414.78 | 165.91
010501046001 | Encofrado (i/habilitación de madera) p/ losas de fondo-base de buzón,cámara,caja |  |  |  |  | m2 |  | 1 | 50.1 | 50.1
010501065021 | Concreto f'c 210 kg/cm2 para muros de buzones,cámaras,cajas (Cemento P-I) |  |  |  |  | m3 |  | 1.72 | 428.81 | 737.55
010501066005 | Encofrado metálico (incl. habilitación de madera) para muro de buzones o similar |  |  |  |  | m2 |  | 17.15 | 40.69 | 697.83
010501105021 | Concreto f'c 210 kg/cm2 p/losa removible de buzones,cámaras,cajas (C-PI) |  |  |  |  | m3 |  | 0.35 | 394.26 | 137.99
010501105521 | Concreto f'c 210 kg/cm2 p/colocación de marco y tapa (cemento PI) |  |  |  |  | m3 |  | 0.05 | 103.69 | 5.18
010501106001 | Encofrado (i/habilitación de madera) p/ losas removibles de buzones,cámaras,caja |  |  |  |  | m2 |  | 3.2 | 40.37 | 129.18
010501106501 | Acero estruc. trabajado p/losas removib. de buzones,cámaras,cajas(costo prom.i/d) |  |  |  |  | kg |  | 19 | 5.93 | 112.67
010501107001 | Colocación de losa removible de buzón, cámara o similar |  |  |  |  | und |  | 1 | 17.14 | 17.14
011201100151 | Acabado pulido de piso con mortero 1:2 x 1,5 cm de espesor |  |  |  |  | m2 |  | 1.7 | 23.24 | 39.51
011901180202 | Marco de fo. fdo. de diámetro 0,60 m con tapa de concreto armado (i/instalación) |  |  |  |  | und |  | 1 | 230.51 | 230.51
2907.49
Partida | 03.01.06.01 |  | Pruebas de compactación de suelos (proctor modificado y de control de compactación - densidad de campo)
Rendimiento | und/DIA | MO. | 48 | EQ. | 48 | Costo unitario directo por : und |  |  |  | 73.12
Código | Descripción Recurso |  |  |  |  | Unidad | Cuadrilla | Cantidad | Precio S/. | Parcial S/.
Mano de Obra
0147050112 | MO: Operador de equipo mediano, incl. leyes sociales |  |  |  |  | h | 1 | 0.1667 | 24.26 | 4.04
4.04
Materiales
0231560004 | Prueba: Control de compactación (densidad de campo) |  |  |  |  | und |  | 1 | 56 | 56
0231560005 | Prueba: proctor modificado de campo |  |  |  |  | und |  | 0.05 | 120 | 6
62
Equipos
0348140001 | Camioneta pick-up 4x2 simple 1000 kg 90 HP |  |  |  |  | h | 1 | 0.1667 | 42.48 | 7.08
7.08
Partida | 03.01.07.01 |  | Corte+rotura, ED y reposic pavimento flexible asfalto caliente de e= 2" incl. pintado señal
Rendimiento | m2/DIA | MO. |  | EQ. |  | Costo unitario directo por : m2 |  |  |  | 125.03
Código | Descripción Recurso |  |  |  |  | Unidad | Cuadrilla | Cantidad | Precio S/. | Parcial S/.
Subpartidas
010120045101 | Eliminación desmonte por demoliciones |  |  |  |  | m3 |  | 0.075 | 44.92 | 3.37
010306011020 | Eliminación de desmonte en terreno normal R=20 km con maquinaria |  |  |  |  | m3 |  | 0.15 | 63.16 | 9.47
019501020120 | Corte y rotura pavimento flexib-asfalto (incl. perfilado bordes) |  |  |  |  | m2 |  | 1 | 16.25 | 16.25
019501020320 | Excavaciones-cortes en terreno normal a pulso a nivel de sub rasante |  |  |  |  | m3 |  | 0.2 | 50.89 | 10.18
019501020755 | Preparación a pulso de la sub rasante de 15 cm prof. (incluye escarificado) |  |  |  |  | m2 |  | 1 | 7.87 | 7.87
019501020970 | Base de material granular compactada a pulso de 20 cm espesor |  |  |  |  | m2 |  | 1 | 20.95 | 20.95
019501021110 | Imprimación asfáltica a pulso |  |  |  |  | m2 |  | 1 | 10.96 | 10.96
019501021402 | Carpeta t/flexible-asfalto caliente a pulso de 2" espesor |  |  |  |  | m2 |  | 1 | 45.45 | 45.45
019501022410 | Pintado de señales de tránsito en vias y calzadas, central lateral |  |  |  |  | m |  | 0.1 | 5.29 | 0.53
125.03
Partida | 03.02.01.01 |  | Cerco de malla HDP de 1 m altura para límite de seguridad de obra-SEDAPAL
Rendimiento | m/DIA | MO. | 240 | EQ. | 240 | Costo unitario directo por : m |  |  |  | 1.39
Código | Descripción Recurso |  |  |  |  | Unidad | Cuadrilla | Cantidad | Precio S/. | Parcial S/.
Mano de Obra
0147030001 | MO: Capataz incluye leyes sociales |  |  |  |  | h | 0.1 | 0.0033 | 27.54 | 0.09
0147060001 | MO: Operario incluye leyes sociales |  |  |  |  | h | 0.1 | 0.0033 | 23.46 | 0.08
0147100001 | MO: Peon incluye leyes sociales |  |  |  |  | h | 1 | 0.0333 | 16.78 | 0.56
0.73
Materiales
0204020001 | Arena gruesa |  |  |  |  | m3 |  | 0.001 | 44.5 | 0.04
0205100020 | Piedra partida-grava de 1/2" - 3/4" |  |  |  |  | m3 |  | 0.001 | 53.5 | 0.05
0221010102 | Cemento portland I sector público; en bolsa |  |  |  |  | und |  | 0.003 | 18.83 | 0.06
0230830010 | Malla HDP co/naranja de 1m altura p/cerco |  |  |  |  | m |  | 0.105 | 1.95 | 0.2
0243270001 | Madera para encofrado y carpintería |  |  |  |  | p2 |  | 0.031 | 7.44 | 0.23
0254080001 | Pintura esmalte para tráfico, envase por galón |  |  |  |  | und |  | 0.00125 | 55 | 0.07
0.65
Equipos
0337009004 | Herramientas manuales |  |  |  |  | %MO |  | 2 | 0.73 | 0.01
0.01
Partida | 03.02.01.02 |  | Riego de zona de trabajo para mitigar la contaminación - polvo (Incl. Costo de agua y transporte Surtidor a obra )
Rendimiento | m/DIA | MO. | 1000 | EQ. | 1000 | Costo unitario directo por : m |  |  |  | 1.29
Código | Descripción Recurso |  |  |  |  | Unidad | Cuadrilla | Cantidad | Precio S/. | Parcial S/.
Mano de Obra
0147030001 | MO: Capataz incluye leyes sociales |  |  |  |  | h | 0.1 | 0.0008 | 27.54 | 0.02
0147100001 | MO: Peon incluye leyes sociales |  |  |  |  | h | 2 | 0.016 | 16.78 | 0.27
0.29
Materiales
0239020010 | Agua, incluye transporte a pie de obra (Camión cisterna y Motobomba) |  |  |  |  | m3 |  | 0.1 | 10 | 1
1
Partida | 03.02.01.03 |  | Proteccion de cable eléctrico de baja tensión
Rendimiento | und/DIA | MO. | 4 | EQ. | 4 | Costo unitario directo por : und |  |  |  | 251.14
Código | Descripción Recurso |  |  |  |  | Unidad | Cuadrilla | Cantidad | Precio S/. | Parcial S/.
Mano de Obra
0147030001 | MO: Capataz incluye leyes sociales |  |  |  |  | h | 0.1 | 0.2 | 27.54 | 5.51
0147060001 | MO: Operario incluye leyes sociales |  |  |  |  | h | 1 | 2 | 23.46 | 46.92
0147100001 | MO: Peon incluye leyes sociales |  |  |  |  | h | 2 | 4 | 16.78 | 67.12
119.55
Materiales
0202030008 | Alambre negro N° 08 |  |  |  |  | kg |  | 3.45 | 4.21 | 14.52
0202063000 | Clavo c/cabeza para madera (promedio) |  |  |  |  | kg |  | 0.02 | 4.93 | 0.1
0243270001 | Madera para encofrado y carpintería |  |  |  |  | p2 |  | 15.4 | 7.44 | 114.58
129.2
Equipos
0337009001 | Herramientas Complementarias |  |  |  |  | %MO |  | 2 | 119.55 | 2.39
2.39
Partida | 03.02.01.04 |  | Proteccion de redes de gas existentes
Rendimiento | und/DIA | MO. | 4 | EQ. | 4 | Costo unitario directo por : und |  |  |  | 206.08
Código | Descripción Recurso |  |  |  |  | Unidad | Cuadrilla | Cantidad | Precio S/. | Parcial S/.
Mano de Obra
0147030001 | MO: Capataz incluye leyes sociales |  |  |  |  | h | 0.1 | 0.2 | 27.54 | 5.51
0147060001 | MO: Operario incluye leyes sociales |  |  |  |  | h | 1 | 2 | 23.46 | 46.92
0147100001 | MO: Peon incluye leyes sociales |  |  |  |  | h | 3 | 6 | 16.78 | 100.68
153.11
Materiales
0202083108 | Perno incluye tuerca 3/8" x 2 1/2" |  |  |  |  | und |  | 0.6 | 10 | 6
0230250207 | Cadena de acero |  |  |  |  | m |  | 0.36 | 5.58 | 2.01
0251980218 | Viga de fierro "H" 6"x6"x3/8" |  |  |  |  | m |  | 0.24 | 174.6 | 41.9
49.91
Equipos
0337009001 | Herramientas Complementarias |  |  |  |  | %MO |  | 2 | 153.11 | 3.06
3.06
Partida | 03.02.01.05 |  | Proteccion de cables telefónicos
Rendimiento | und/DIA | MO. | 6 | EQ. | 6 | Costo unitario directo por : und |  |  |  | 145.8
Código | Descripción Recurso |  |  |  |  | Unidad | Cuadrilla | Cantidad | Precio S/. | Parcial S/.
Mano de Obra
0147030001 | MO: Capataz incluye leyes sociales |  |  |  |  | h | 0.1 | 0.1333 | 27.54 | 3.67
0147060001 | MO: Operario incluye leyes sociales |  |  |  |  | h | 1 | 1.3333 | 23.46 | 31.28
0147100001 | MO: Peon incluye leyes sociales |  |  |  |  | h | 2 | 2.6667 | 16.78 | 44.75
79.7
Materiales
0202030008 | Alambre negro N° 08 |  |  |  |  | kg |  | 0.3 | 4.21 | 1.26
0202063000 | Clavo c/cabeza para madera (promedio) |  |  |  |  | kg |  | 0.003 | 4.93 | 0.01
0243270001 | Madera para encofrado y carpintería |  |  |  |  | p2 |  | 8.5 | 7.44 | 63.24
64.51
Equipos
0337009001 | Herramientas Complementarias |  |  |  |  | %MO |  | 2 | 79.7 | 1.59
1.59
Partida | 03.02.01.06 |  | Proteccion de redes de agua potable existentes
Rendimiento | und/DIA | MO. | 8 | EQ. | 8 | Costo unitario directo por : und |  |  |  | 48.67
Código | Descripción Recurso |  |  |  |  | Unidad | Cuadrilla | Cantidad | Precio S/. | Parcial S/.
Mano de Obra
0147030001 | MO: Capataz incluye leyes sociales |  |  |  |  | h | 0.1 | 0.1 | 27.54 | 2.75
0147060001 | MO: Operario incluye leyes sociales |  |  |  |  | h | 1 | 1 | 23.46 | 23.46
0147100001 | MO: Peon incluye leyes sociales |  |  |  |  | h | 1 | 1 | 16.78 | 16.78
42.99
Materiales
0202030008 | Alambre negro N° 08 |  |  |  |  | kg |  | 0.55 | 4.21 | 2.32
0202063000 | Clavo c/cabeza para madera (promedio) |  |  |  |  | kg |  | 0.005 | 4.93 | 0.02
0243270001 | Madera para encofrado y carpintería |  |  |  |  | p2 |  | 0.333 | 7.44 | 2.48
4.82
Equipos
0337009001 | Herramientas Complementarias |  |  |  |  | %MO |  | 2 | 42.99 | 0.86
0.86
Partida | 03.02.01.07 |  | Proteccion de redes de desague existentes
Rendimiento | und/DIA | MO. | 4 | EQ. | 4 | Costo unitario directo por : und |  |  |  | 206.08
Código | Descripción Recurso |  |  |  |  | Unidad | Cuadrilla | Cantidad | Precio S/. | Parcial S/.
Mano de Obra
0147030001 | MO: Capataz incluye leyes sociales |  |  |  |  | h | 0.1 | 0.2 | 27.54 | 5.51
0147060001 | MO: Operario incluye leyes sociales |  |  |  |  | h | 1 | 2 | 23.46 | 46.92
0147100001 | MO: Peon incluye leyes sociales |  |  |  |  | h | 3 | 6 | 16.78 | 100.68
153.11
Materiales
0202083108 | Perno incluye tuerca 3/8" x 2 1/2" |  |  |  |  | und |  | 0.6 | 10 | 6
0230250207 | Cadena de acero |  |  |  |  | m |  | 0.36 | 5.58 | 2.01
0251980218 | Viga de fierro "H" 6"x6"x3/8" |  |  |  |  | m |  | 0.24 | 174.6 | 41.9
49.91
Equipos
0337009001 | Herramientas Complementarias |  |  |  |  | %MO |  | 2 | 153.11 | 3.06
3.06
Partida | 03.02.01.08 |  | Trazo y replanteo inicial para conexión domiciliaria
Rendimiento | und/DIA | MO. | 240 | EQ. | 240 | Costo unitario directo por : und |  |  |  | 2.62
Código | Descripción Recurso |  |  |  |  | Unidad | Cuadrilla | Cantidad | Precio S/. | Parcial S/.
Mano de Obra
0147020100 | MO: Técnico incluye leyes sociales |  |  |  |  | h | 1 | 0.0333 | 23.21 | 0.77
0147030001 | MO: Capataz incluye leyes sociales |  |  |  |  | h | 0.09 | 0.003 | 27.54 | 0.08
0147060001 | MO: Operario incluye leyes sociales |  |  |  |  | h | 1 | 0.0333 | 23.46 | 0.78
1.63
Materiales
0254080005 | Pintura esmalte sintético (galón) |  |  |  |  | und |  | 0.016 | 60 | 0.96
0.96
Equipos
0337009001 | Herramientas Complementarias |  |  |  |  | %MO |  | 2 | 1.63 | 0.03
0.03
Partida | 03.02.01.09 |  | Replanteo final de la obra para conexión domiciliaria
Rendimiento | und/DIA | MO. | 160 | EQ. | 160 | Costo unitario directo por : und |  |  |  | 3.83
Código | Descripción Recurso |  |  |  |  | Unidad | Cuadrilla | Cantidad | Precio S/. | Parcial S/.
Mano de Obra
0147020100 | MO: Técnico incluye leyes sociales |  |  |  |  | h | 1 | 0.05 | 23.21 | 1.16
0147030001 | MO: Capataz incluye leyes sociales |  |  |  |  | h | 0.1 | 0.005 | 27.54 | 0.14
0147040010 | MO: Dibujante incluye leyes sociales |  |  |  |  | h | 1 | 0.05 | 21.87 | 1.09
0147060001 | MO: Operario incluye leyes sociales |  |  |  |  | h | 1 | 0.05 | 23.46 | 1.17
3.56
Materiales
0230470230 | Papel-copia xeros tamaño A4 |  |  |  |  | und |  | 2 | 0.1 | 0.2
0.2
Equipos
0337009001 | Herramientas Complementarias |  |  |  |  | %MO |  | 2 | 3.56 | 0.07
0.07
Partida | 03.02.02.01 |  | Provisión de material de préstamo seleccionado para reemplazo de material de relleno
Rendimiento | m3/DIA | MO. |  | EQ. |  | Costo unitario directo por : m3 |  |  |  | 46
Código | Descripción Recurso |  |  |  |  | Unidad | Cuadrilla | Cantidad | Precio S/. | Parcial S/.
Materiales
0204070005 | Material seleccionado de préstamo |  |  |  |  | m3 |  | 1.15 | 40 | 46
46
Partida | 03.02.02.02 |  | Eliminación de desmonte en terreno normal con maquinaria
Rendimiento | m3/DIA | MO. | 288 | EQ. | 288 | Costo unitario directo por : m3 |  |  |  | 63.16
Código | Descripción Recurso |  |  |  |  | Unidad | Cuadrilla | Cantidad | Precio S/. | Parcial S/.
Mano de Obra
0147030001 | MO: Capataz incluye leyes sociales |  |  |  |  | h | 0.1 | 0.0028 | 27.54 | 0.08
0147050001 | MO: Operador de maquinaria-equipo pesado, incl. leyes sociales |  |  |  |  | h | 7 | 0.1944 | 24.46 | 4.76
0147100001 | MO: Peon incluye leyes sociales |  |  |  |  | h | 2 | 0.0556 | 16.78 | 0.93
5.77
Equipos
0337009001 | Herramientas Complementarias |  |  |  |  | %MO |  | 2 | 5.77 | 0.12
0348100024 | Camión volquete 6x4 330 HP 10m3 |  |  |  |  | h | 6 | 0.1667 | 212.92 | 35.49
0349130011 | Cargador sob. llanta 80-95HP 1,5-1,75 Yd3 |  |  |  |  | h | 1 | 0.0278 | 135.95 | 3.78
39.39
Subcontratos
0401010107 | Costo por disposicion final de desmonte en centro de acopio autorizado |  |  |  |  | m3 |  | 1 | 18 | 18
18
Partida | 03.02.02.03 |  | Excav. zanja (pulso) p/tub. terr-normal DN 100 - 150 de 0,60 m a 1,00 m prof.
Rendimiento | m/DIA | MO. | 67.45 | EQ. | 67.45 | Costo unitario directo por : m |  |  |  | 20.63
Código | Descripción Recurso |  |  |  |  | Unidad | Cuadrilla | Cantidad | Precio S/. | Parcial S/.
Mano de Obra
0147030001 | MO: Capataz incluye leyes sociales |  |  |  |  | h | 0.1 | 0.0119 | 27.54 | 0.33
0147100001 | MO: Peon incluye leyes sociales |  |  |  |  | h | 10 | 1.1861 | 16.78 | 19.9
20.23
Equipos
0337009001 | Herramientas Complementarias |  |  |  |  | %MO |  | 2 | 20.23 | 0.4
0.4
Partida | 03.02.02.04 |  | Excav. zanja (pulso) p/tub. terr-normal DN 100 - 150 de 1,01 m a 1,25 m prof.
Rendimiento | m/DIA | MO. | 48.41 | EQ. | 48.41 | Costo unitario directo por : m |  |  |  | 28.74
Código | Descripción Recurso |  |  |  |  | Unidad | Cuadrilla | Cantidad | Precio S/. | Parcial S/.
Mano de Obra
0147030001 | MO: Capataz incluye leyes sociales |  |  |  |  | h | 0.1 | 0.0165 | 27.54 | 0.45
0147100001 | MO: Peon incluye leyes sociales |  |  |  |  | h | 10 | 1.6526 | 16.78 | 27.73
28.18
Equipos
0337009001 | Herramientas Complementarias |  |  |  |  | %MO |  | 2 | 28.18 | 0.56
0.56
Partida | 03.02.02.05 |  | Excav. zanja (pulso) p/tub. terr-normal DN 100 - 150 de 1,26 m a 1,50 m prof.
Rendimiento | m/DIA | MO. | 40.75 | EQ. | 40.75 | Costo unitario directo por : m |  |  |  | 34.15
Código | Descripción Recurso |  |  |  |  | Unidad | Cuadrilla | Cantidad | Precio S/. | Parcial S/.
Mano de Obra
0147030001 | MO: Capataz incluye leyes sociales |  |  |  |  | h | 0.1 | 0.0196 | 27.54 | 0.54
0147100001 | MO: Peon incluye leyes sociales |  |  |  |  | h | 10 | 1.9632 | 16.78 | 32.94
33.48
Equipos
0337009001 | Herramientas Complementarias |  |  |  |  | %MO |  | 2 | 33.48 | 0.67
0.67
Partida | 03.02.02.06 |  | Excav. zanja (pulso) p/tub. terr-normal DN 100 - 150 de 1,51 m a 1,75 m prof.
Rendimiento | m/DIA | MO. | 30.03 | EQ. | 30.03 | Costo unitario directo por : m |  |  |  | 46.34
Código | Descripción Recurso |  |  |  |  | Unidad | Cuadrilla | Cantidad | Precio S/. | Parcial S/.
Mano de Obra
0147030001 | MO: Capataz incluye leyes sociales |  |  |  |  | h | 0.1 | 0.0266 | 27.54 | 0.73
0147100001 | MO: Peon incluye leyes sociales |  |  |  |  | h | 10 | 2.664 | 16.78 | 44.7
45.43
Equipos
0337009001 | Herramientas Complementarias |  |  |  |  | %MO |  | 2 | 45.43 | 0.91
0.91
Partida | 03.02.02.07 |  | Refine y nivel de zanja terr-normal para tub. DN 100 - 150 para toda profund.
Rendimiento | m/DIA | MO. | 183.91 | EQ. | 183.91 | Costo unitario directo por : m |  |  |  | 1.61
Código | Descripción Recurso |  |  |  |  | Unidad | Cuadrilla | Cantidad | Precio S/. | Parcial S/.
Mano de Obra
0147030001 | MO: Capataz incluye leyes sociales |  |  |  |  | h | 0.1 | 0.0043 | 27.54 | 0.12
0147100001 | MO: Peon incluye leyes sociales |  |  |  |  | h | 2 | 0.087 | 16.78 | 1.46
1.58
Equipos
0337009001 | Herramientas Complementarias |  |  |  |  | %MO |  | 2 | 1.58 | 0.03
0.03
Partida | 03.02.02.08 |  | Relleno comp.zanja(pulso) p/tub t-normal DN 100 - 150 de 0,60 m a 1,00 m prof.
Rendimiento | m/DIA | MO. | 156.86 | EQ. | 156.86 | Costo unitario directo por : m |  |  |  | 16.73
Código | Descripción Recurso |  |  |  |  | Unidad | Cuadrilla | Cantidad | Precio S/. | Parcial S/.
Mano de Obra
0147030001 | MO: Capataz incluye leyes sociales |  |  |  |  | h | 0.1 | 0.0051 | 27.54 | 0.14
0147050001 | MO: Operador de maquinaria-equipo pesado, incl. leyes sociales |  |  |  |  | h | 1 | 0.051 | 24.46 | 1.25
0147100001 | MO: Peon incluye leyes sociales |  |  |  |  | h | 5 | 0.255 | 16.78 | 4.28
5.67
Materiales
0239020010 | Agua, incluye transporte a pie de obra (Camión cisterna y Motobomba) |  |  |  |  | m3 |  | 0.028 | 10 | 0.28
0.28
Equipos
0337009001 | Herramientas Complementarias |  |  |  |  | %MO |  | 2 | 5.67 | 0.11
0349180007 | Compactadora vibrat. de plancha 7 HP |  |  |  |  | h | 1 | 0.051 | 14.84 | 0.76
0.87
Subpartidas
019801030108 | Material de préstamo selecto "arena gruesa" (provisión y colocación) |  |  |  |  | m3 |  | 0.058 | 66.77 | 3.87
019801030114 | Material propio zarandeado"tipo selecto" (provisión y colocación) |  |  |  |  | m3 |  | 0.254 | 23.76 | 6.04
9.91
Partida | 03.02.02.09 |  | Relleno comp.zanja(pulso) p/tub t-normal DN 100 - 150 de 1,01 m a 1,25 m prof.
Rendimiento | m/DIA | MO. | 103.9 | EQ. | 103.9 | Costo unitario directo por : m |  |  |  | 20.12
Código | Descripción Recurso |  |  |  |  | Unidad | Cuadrilla | Cantidad | Precio S/. | Parcial S/.
Mano de Obra
0147030001 | MO: Capataz incluye leyes sociales |  |  |  |  | h | 0.1 | 0.0077 | 27.54 | 0.21
0147050001 | MO: Operador de maquinaria-equipo pesado, incl. leyes sociales |  |  |  |  | h | 1 | 0.077 | 24.46 | 1.88
0147100001 | MO: Peon incluye leyes sociales |  |  |  |  | h | 5 | 0.385 | 16.78 | 6.46
8.55
Materiales
0239020010 | Agua, incluye transporte a pie de obra (Camión cisterna y Motobomba) |  |  |  |  | m3 |  | 0.035 | 10 | 0.35
0.35
Equipos
0337009001 | Herramientas Complementarias |  |  |  |  | %MO |  | 2 | 8.55 | 0.17
0349180007 | Compactadora vibrat. de plancha 7 HP |  |  |  |  | h | 1 | 0.077 | 14.84 | 1.14
1.31
Subpartidas
019801030108 | Material de préstamo selecto "arena gruesa" (provisión y colocación) |  |  |  |  | m3 |  | 0.058 | 66.77 | 3.87
019801030114 | Material propio zarandeado"tipo selecto" (provisión y colocación) |  |  |  |  | m3 |  | 0.254 | 23.76 | 6.04
9.91
Partida | 03.02.02.10 |  | Relleno comp.zanja(pulso) p/tub t-normal DN 100 - 150 de 1,26 m a 1,50 m prof.
Rendimiento | m/DIA | MO. | 76.19 | EQ. | 76.19 | Costo unitario directo por : m |  |  |  | 23.79
Código | Descripción Recurso |  |  |  |  | Unidad | Cuadrilla | Cantidad | Precio S/. | Parcial S/.
Mano de Obra
0147030001 | MO: Capataz incluye leyes sociales |  |  |  |  | h | 0.1 | 0.0105 | 27.54 | 0.29
0147050001 | MO: Operador de maquinaria-equipo pesado, incl. leyes sociales |  |  |  |  | h | 1 | 0.105 | 24.46 | 2.57
0147100001 | MO: Peon incluye leyes sociales |  |  |  |  | h | 5 | 0.525 | 16.78 | 8.81
11.67
Materiales
0239020010 | Agua, incluye transporte a pie de obra (Camión cisterna y Motobomba) |  |  |  |  | m3 |  | 0.042 | 10 | 0.42
0.42
Equipos
0337009001 | Herramientas Complementarias |  |  |  |  | %MO |  | 2 | 11.67 | 0.23
0349180007 | Compactadora vibrat. de plancha 7 HP |  |  |  |  | h | 1 | 0.105 | 14.84 | 1.56
1.79
Subpartidas
019801030108 | Material de préstamo selecto "arena gruesa" (provisión y colocación) |  |  |  |  | m3 |  | 0.058 | 66.77 | 3.87
019801030114 | Material propio zarandeado"tipo selecto" (provisión y colocación) |  |  |  |  | m3 |  | 0.254 | 23.76 | 6.04
9.91
Partida | 03.02.02.11 |  | Relleno comp.zanja(pulso) p/tub t-normal DN 100 - 150 de 1,51 m a 1,75 m prof.
Rendimiento | m/DIA | MO. | 60.51 | EQ. | 60.51 | Costo unitario directo por : m |  |  |  | 27.33
Código | Descripción Recurso |  |  |  |  | Unidad | Cuadrilla | Cantidad | Precio S/. | Parcial S/.
Mano de Obra
0147030001 | MO: Capataz incluye leyes sociales |  |  |  |  | h | 0.1 | 0.0132 | 27.54 | 0.36
0147050001 | MO: Operador de maquinaria-equipo pesado, incl. leyes sociales |  |  |  |  | h | 1 | 0.1322 | 24.46 | 3.23
0147100001 | MO: Peon incluye leyes sociales |  |  |  |  | h | 5 | 0.661 | 16.78 | 11.09
14.68
Materiales
0239020010 | Agua, incluye transporte a pie de obra (Camión cisterna y Motobomba) |  |  |  |  | m3 |  | 0.049 | 10 | 0.49
0.49
Equipos
0337009001 | Herramientas Complementarias |  |  |  |  | %MO |  | 2 | 14.68 | 0.29
0349180007 | Compactadora vibrat. de plancha 7 HP |  |  |  |  | h | 1 | 0.1322 | 14.84 | 1.96
2.25
Subpartidas
019801030108 | Material de préstamo selecto "arena gruesa" (provisión y colocación) |  |  |  |  | m3 |  | 0.058 | 66.77 | 3.87
019801030114 | Material propio zarandeado"tipo selecto" (provisión y colocación) |  |  |  |  | m3 |  | 0.254 | 23.76 | 6.04
9.91
Partida | 03.02.02.12 |  | Elimin. desmonte(carg+v) t-normal D=20km p/tub. DN 100 - 150 para toda prof.
Rendimiento | m/DIA | MO. | 3428.57 | EQ. | 3428.57 | Costo unitario directo por : m |  |  |  | 9.49
Código | Descripción Recurso |  |  |  |  | Unidad | Cuadrilla | Cantidad | Precio S/. | Parcial S/.
Mano de Obra
0147030001 | MO: Capataz incluye leyes sociales |  |  |  |  | h | 0.1 | 0.0002 | 27.54 | 0.01
0147050001 | MO: Operador de maquinaria-equipo pesado, incl. leyes sociales |  |  |  |  | h | 7 | 0.0163 | 24.46 | 0.4
0147100001 | MO: Peon incluye leyes sociales |  |  |  |  | h | 4 | 0.0093 | 16.78 | 0.16
0.57
Equipos
0337009001 | Herramientas Complementarias |  |  |  |  | %MO |  | 2 | 0.57 | 0.01
0348100024 | Camión volquete 6x4 330 HP 10m3 |  |  |  |  | h | 6 | 0.014 | 212.92 | 2.98
0349130011 | Cargador sob. llanta 80-95HP 1,5-1,75 Yd3 |  |  |  |  | h | 1 | 0.0023 | 135.95 | 0.31
3.3
Subpartidas
030101010116 | Disposicion final de desmonte (TN, mater. exced., mater. construc.) en centro de acopio autorizado |  |  |  |  | m3 |  | 0.312 | 18 | 5.62
5.62
Partida | 03.02.03.01 |  | Tubería PVC-U UF NTP ISO 4435 SN 2 DN 150 (DNE 160) incl. anillo + 2% desperdicios
Rendimiento | m/DIA | MO. |  | EQ. |  | Costo unitario directo por : m |  |  |  | 26.09
Código | Descripción Recurso |  |  |  |  | Unidad | Cuadrilla | Cantidad | Precio S/. | Parcial S/.
Materiales
0230100016 | Anillo jebe p/tuber. de PVC PN 15 DN 150mm |  |  |  |  | und |  | 0.17 | 4.55 | 0.77
0233010003 | Flete-transporte de accesorios (PVC, HDPE, GRP ó similar) |  |  |  |  | kg |  | 2.323 | 0.05 | 0.12
0272120010 | Lubricante para tuberia de unión flexible; (galón) |  |  |  |  | und |  | 0.001 | 28.05 | 0.03
0273602506 | Tubo de PVC UF norma ISO 4435 SN 2 DN 150 mm |  |  |  |  | m |  | 1.02 | 24.68 | 25.17
26.09
Partida | 03.02.03.02 |  | Instalación de tubería de PVC p/desagüe DN 150 (DNE 160) incluye prueba hidráulica
Rendimiento | m/DIA | MO. | 720 | EQ. | 720 | Costo unitario directo por : m |  |  |  | 4.55
Código | Descripción Recurso |  |  |  |  | Unidad | Cuadrilla | Cantidad | Precio S/. | Parcial S/.
Mano de Obra
0147030001 | MO: Capataz incluye leyes sociales |  |  |  |  | h | 0.1 | 0.0011 | 27.54 | 0.03
0147060001 | MO: Operario incluye leyes sociales |  |  |  |  | h | 1 | 0.0111 | 23.46 | 0.26
0147080001 | MO: Oficial incluye leyes sociales |  |  |  |  | h | 1 | 0.0111 | 18.56 | 0.21
0147100001 | MO: Peon incluye leyes sociales |  |  |  |  | h | 1 | 0.0111 | 16.78 | 0.19
0.69
Equipos
0337009001 | Herramientas Complementarias |  |  |  |  | %MO |  | 2 | 0.69 | 0.01
0.01
Subpartidas
019801850106 | Puesta a pie de zanja de tubería PVC DN 150 |  |  |  |  | m |  | 1 | 0.31 | 0.31
019801900206 | Prueba hidráulica de tubería p/desague DN 150 |  |  |  |  | m |  | 1 | 3.54 | 3.54
3.85
Partida | 03.02.03.03 |  | Abrazadera de polietileno para conexión domiciliaria de alcantarillado DN 200 mm x 160mm
Rendimiento | und/DIA | MO. |  | EQ. |  | Costo unitario directo por : und |  |  |  | 236.61
Código | Descripción Recurso |  |  |  |  | Unidad | Cuadrilla | Cantidad | Precio S/. | Parcial S/.
Materiales
0272030806 | Codo de PVC UF 45° DN 150 mm |  |  |  |  | und |  | 1 | 158.81 | 158.81
0275320420 | Abrazadera de polietileno DN 200 x Salida 160mm para conex. alcantarillado s/especif. |  |  |  |  | und |  | 1 | 77.8 | 77.8
236.61
Partida | 03.02.03.04 |  | Adaptador para conexion domiciliaria por electrofusión saddle de 280-315x160mm pvc/pp adaptor
Rendimiento | und/DIA | MO. |  | EQ. |  | Costo unitario directo por : und |  |  |  | 237.81
Código | Descripción Recurso |  |  |  |  | Unidad | Cuadrilla | Cantidad | Precio S/. | Parcial S/.
Materiales
0272030806 | Codo de PVC UF 45° DN 150 mm |  |  |  |  | und |  | 1 | 158.81 | 158.81
0275320425 | Abrazadera de polietileno DN 250 x Salida 160mm para conex. alcantarillado s/especif. |  |  |  |  | und |  | 1 | 79 | 79
237.81
Partida | 03.02.03.05 |  | Instalación de abrazadera para red de HDPE DN 200 y salida a conexión domiciliaria de alcantarillado DN 160
Rendimiento | und/DIA | MO. | 48 | EQ. | 48 | Costo unitario directo por : und |  |  |  | 8.8
Código | Descripción Recurso |  |  |  |  | Unidad | Cuadrilla | Cantidad | Precio S/. | Parcial S/.
Mano de Obra
0147030001 | MO: Capataz incluye leyes sociales |  |  |  |  | h | 0.1 | 0.0167 | 27.54 | 0.46
0147060001 | MO: Operario incluye leyes sociales |  |  |  |  | h | 1 | 0.1667 | 23.46 | 3.91
0147080001 | MO: Oficial incluye leyes sociales |  |  |  |  | h | 1 | 0.1667 | 18.56 | 3.09
7.46
Materiales
0233010110 | Flete accesorio de abrazadera DN 200 mm - 250 mm |  |  |  |  | und |  | 1 | 1.19 | 1.19
1.19
Equipos
0337009001 | Herramientas Complementarias |  |  |  |  | %MO |  | 2 | 7.46 | 0.15
0.15
Partida | 03.02.03.06 |  | Instalación de adaptador para conexion domiciliaria por electrofusión DN 315 mm con salida DN 160mm
Rendimiento | und/DIA | MO. | 14 | EQ. | 14 | Costo unitario directo por : und |  |  |  | 88.29
Código | Descripción Recurso |  |  |  |  | Unidad | Cuadrilla | Cantidad | Precio S/. | Parcial S/.
Mano de Obra
0147030001 | MO: Capataz incluye leyes sociales |  |  |  |  | h | 0.1 | 0.0571 | 27.54 | 1.57
0147060001 | MO: Operario incluye leyes sociales |  |  |  |  | h | 1 | 0.5714 | 23.46 | 13.41
0147100001 | MO: Peon incluye leyes sociales |  |  |  |  | h | 1 | 0.5714 | 16.78 | 9.59
24.57
Equipos
0337009001 | Herramientas Complementarias |  |  |  |  | %MO |  | 2 | 24.57 | 0.49
0.49
Subcontratos
0405080030 | Servicio de termofusión de Tub o Acc HDPE DN 315 (Incl. Equipo, generador elec., técnico especializado y herramientas) |  |  |  |  | und |  | 1 | 63.23 | 63.23
63.23
Partida | 03.02.04.01 |  | Demolición de caja y tapa en mal estado, de conex. dom. desague (incl. acomodo del desmonte para su eliminación)
Rendimiento | und/DIA | MO. | 16 | EQ. | 16 | Costo unitario directo por : und |  |  |  | 18.52
Código | Descripción Recurso |  |  |  |  | Unidad | Cuadrilla | Cantidad | Precio S/. | Parcial S/.
Mano de Obra
0147030001 | MO: Capataz incluye leyes sociales |  |  |  |  | h | 0.1 | 0.05 | 27.54 | 1.38
0147100001 | MO: Peon incluye leyes sociales |  |  |  |  | h | 2 | 1 | 16.78 | 16.78
18.16
Equipos
0337009001 | Herramientas Complementarias |  |  |  |  | %MO |  | 2 | 18.16 | 0.36
0.36
Partida | 03.02.04.02 |  | Eliminación de desmonte R=20 km proveniente de demolicion de concreto a pulso (incl disposicion final - material no peli
Rendimiento | m3/DIA | MO. | 32 | EQ. | 32 | Costo unitario directo por : m3 |  |  |  | 130.83
Código | Descripción Recurso |  |  |  |  | Unidad | Cuadrilla | Cantidad | Precio S/. | Parcial S/.
Mano de Obra
0147030001 | MO: Capataz incluye leyes sociales |  |  |  |  | h | 0.1 | 0.025 | 27.54 | 0.69
0147050001 | MO: Operador de maquinaria-equipo pesado, incl. leyes sociales |  |  |  |  | h | 1.25 | 0.3125 | 24.46 | 7.64
0147100001 | MO: Peon incluye leyes sociales |  |  |  |  | h | 4 | 1 | 16.78 | 16.78
25.11
Equipos
0337009001 | Herramientas Complementarias |  |  |  |  | %MO |  | 2 | 25.11 | 0.5
0348100023 | Camión volquete 4x2 210 - 280 HP 8m3 |  |  |  |  | h | 1.25 | 0.3125 | 192.54 | 60.17
60.67
Subcontratos
0401000164 | Peaje (por eje) |  |  |  |  | und |  | 0.325 | 5.7 | 1.85
0401010447 | Costo por disposicion final de residuos solidos obtenido por demolición de concreto |  |  |  |  | ton |  | 2.4 | 18 | 43.2
45.05
Partida | 03.02.04.03 |  | Suministro de caja de concreto simple y tapa concreto armado de 0,30 m x 0,60 m (cajas a rehabilitar)
Rendimiento | und/DIA | MO. |  | EQ. |  | Costo unitario directo por : und |  |  |  | 55
Código | Descripción Recurso |  |  |  |  | Unidad | Cuadrilla | Cantidad | Precio S/. | Parcial S/.
Materiales
0232020110 | Caja de concreto 0,30 m x 0,60 m para desagüe (base, intermedio y marco) |  |  |  |  | und |  | 1 | 36 | 36
0232070105 | Tapa concreto armado caja para desague de 0,30 m x 0,6 m |  |  |  |  | und |  | 1 | 19 | 19
55
Partida | 03.02.04.04 |  | Instalación de caja y tapa de registro de 0,30 m x 0,60 m en terreno normal
Rendimiento | und/DIA | MO. | 10 | EQ. | 10 | Costo unitario directo por : und |  |  |  | 114.5
Código | Descripción Recurso |  |  |  |  | Unidad | Cuadrilla | Cantidad | Precio S/. | Parcial S/.
Mano de Obra
0147030001 | MO: Capataz incluye leyes sociales |  |  |  |  | h | 0.1 | 0.08 | 27.54 | 2.2
0147050001 | MO: Operador de maquinaria-equipo pesado, incl. leyes sociales |  |  |  |  | h | 0.25 | 0.2 | 24.46 | 4.89
0147060001 | MO: Operario incluye leyes sociales |  |  |  |  | h | 1 | 0.8 | 23.46 | 18.77
0147080001 | MO: Oficial incluye leyes sociales |  |  |  |  | h | 0.25 | 0.2 | 18.56 | 3.71
0147100001 | MO: Peon incluye leyes sociales |  |  |  |  | h | 3.75 | 3 | 16.78 | 50.34
79.91
Materiales
0204010001 | Arena fina |  |  |  |  | m3 |  | 0.002 | 39 | 0.08
0223010104 | Cemento portland V o HS sector público; en bolsa |  |  |  |  | und |  | 0.022 | 22.2 | 0.49
0.57
Equipos
0337009001 | Herramientas Complementarias |  |  |  |  | %MO |  | 2 | 79.91 | 1.6
0348100022 | Camión volquete 4x2 140 - 210 HP 6m3 |  |  |  |  | h | 0.25 | 0.2 | 162.12 | 32.42
34.02
Partida | 03.02.05.01 |  | Prueba hidráulica a zanja tapada, de tubería p/desague DN 150
Rendimiento | m/DIA | MO. | 180 | EQ. | 180 | Costo unitario directo por : m |  |  |  | 3.54
Código | Descripción Recurso |  |  |  |  | Unidad | Cuadrilla | Cantidad | Precio S/. | Parcial S/.
Mano de Obra
0147030001 | MO: Capataz incluye leyes sociales |  |  |  |  | h | 0.1 | 0.0044 | 27.54 | 0.12
0147060001 | MO: Operario incluye leyes sociales |  |  |  |  | h | 1 | 0.0444 | 23.46 | 1.04
0147080001 | MO: Oficial incluye leyes sociales |  |  |  |  | h | 1 | 0.0444 | 18.56 | 0.82
0147100001 | MO: Peon incluye leyes sociales |  |  |  |  | h | 1 | 0.0444 | 16.78 | 0.75
2.73
Materiales
0239020010 | Agua, incluye transporte a pie de obra (Camión cisterna y Motobomba) |  |  |  |  | m3 |  | 0.053 | 10 | 0.53
0265050006 | Tapón de acero DN 150 mm |  |  |  |  | und |  | 0.002 | 114.28 | 0.23
0.76
Equipos
0337009001 | Herramientas Complementarias |  |  |  |  | %MO |  | 2 | 2.73 | 0.05
0.05
Partida | 03.02.05.02 |  | Pruebas de compactación de suelos (proctor modificado y de control de compactación - densidad de campo)
Rendimiento | und/DIA | MO. | 48 | EQ. | 48 | Costo unitario directo por : und |  |  |  | 73.12
Código | Descripción Recurso |  |  |  |  | Unidad | Cuadrilla | Cantidad | Precio S/. | Parcial S/.
Mano de Obra
0147050112 | MO: Operador de equipo mediano, incl. leyes sociales |  |  |  |  | h | 1 | 0.1667 | 24.26 | 4.04
4.04
Materiales
0231560004 | Prueba: Control de compactación (densidad de campo) |  |  |  |  | und |  | 1 | 56 | 56
0231560005 | Prueba: proctor modificado de campo |  |  |  |  | und |  | 0.05 | 120 | 6
62
Equipos
0348140001 | Camioneta pick-up 4x2 simple 1000 kg 90 HP |  |  |  |  | h | 1 | 0.1667 | 42.48 | 7.08
7.08
Partida | 03.02.06.01 |  | Corte+rotura, ED y reposic. pavimento flexible asfalto caliente de e= 2" incl pintado señal
Rendimiento | m2/DIA | MO. |  | EQ. |  | Costo unitario directo por : m2 |  |  |  | 125.03
Código | Descripción Recurso |  |  |  |  | Unidad | Cuadrilla | Cantidad | Precio S/. | Parcial S/.
Subpartidas
010120045101 | Eliminación desmonte por demoliciones |  |  |  |  | m3 |  | 0.075 | 44.92 | 3.37
010306011020 | Eliminación de desmonte en terreno normal R=20 km con maquinaria |  |  |  |  | m3 |  | 0.15 | 63.16 | 9.47
019501020120 | Corte y rotura pavimento flexib-asfalto (incl. perfilado bordes) |  |  |  |  | m2 |  | 1 | 16.25 | 16.25
019501020320 | Excavaciones-cortes en terreno normal a pulso a nivel de sub rasante |  |  |  |  | m3 |  | 0.2 | 50.89 | 10.18
019501020755 | Preparación a pulso de la sub rasante de 15 cm prof. (incluye escarificado) |  |  |  |  | m2 |  | 1 | 7.87 | 7.87
019501020970 | Base de material granular compactada a pulso de 20 cm espesor |  |  |  |  | m2 |  | 1 | 20.95 | 20.95
019501021110 | Imprimación asfáltica a pulso |  |  |  |  | m2 |  | 1 | 10.96 | 10.96
019501021402 | Carpeta t/flexible-asfalto caliente a pulso de 2" espesor |  |  |  |  | m2 |  | 1 | 45.45 | 45.45
019501022410 | Pintado de señales de tránsito en vias y calzadas, central lateral |  |  |  |  | m |  | 0.1 | 5.29 | 0.53
125.03
Partida | 03.02.06.02 |  | Corte+rotura, ED y reposición de vereda rígida f'c 175 kg/cm2 de 10 cm espesor
Rendimiento | m/DIA | MO. |  | EQ. |  | Costo unitario directo por : m |  |  |  | 70.9
Código | Descripción Recurso |  |  |  |  | Unidad | Cuadrilla | Cantidad | Precio S/. | Parcial S/.
Subpartidas
010120045101 | Eliminación desmonte por demoliciones |  |  |  |  | m3 |  | 0.16 | 44.92 | 7.19
019501010110 | Corte y rotura de vereda rígida-concreto (incl. perfilado bordes) |  |  |  |  | m2 |  | 0.8 | 17.88 | 14.3
019501010320 | Excavaciones-cortes en terreno normal a pulso a nivel de sub rasante |  |  |  |  | m3 |  | 0.1 | 38.16 | 3.82
019501010715 | Preparación con equipo de la sub rasante de 15 cm prof. (incluye escarificado) |  |  |  |  | m2 |  | 0.85 | 3.04 | 2.58
019501010950 | Base de material granular compactada a pulso de 10 cm espesor |  |  |  |  | m2 |  | 0.85 | 9.31 | 7.91
019501011317 | Vereda de concreto f'c 175 kg/cm2 e=10cm pasta 1:2 (P-I), c/concreto pre-mezclado |  |  |  |  | m2 |  | 0.85 | 41.29 | 35.1
70.9
Partida | 03.02.06.03 |  | Retiro y reposición de jardines
Rendimiento | m2/DIA | MO. | 60 | EQ. | 60 | Costo unitario directo por : m2 |  |  |  | 21.11
Código | Descripción Recurso |  |  |  |  | Unidad | Cuadrilla | Cantidad | Precio S/. | Parcial S/.
Mano de Obra
0147030001 | MO: Capataz incluye leyes sociales |  |  |  |  | h | 0.1 | 0.0133 | 27.54 | 0.37
0147060001 | MO: Operario incluye leyes sociales |  |  |  |  | h | 1 | 0.1333 | 23.46 | 3.13
0147100001 | MO: Peon incluye leyes sociales |  |  |  |  | h | 2 | 0.2667 | 16.78 | 4.48
7.98
Materiales
0204070001 | Tierra seleccionada |  |  |  |  | m3 |  | 0.1 | 52 | 5.2
0231160001 | Agua, incluye transporte a pie de obra (Camión cisterna y Motobomba) |  |  |  |  | m3 |  | 0.05 | 10 | 0.5
0231190020 | Grass y/o arbustos de tallo corto |  |  |  |  | m2 |  | 1.05 | 7.08 | 7.43
13.13
Partida | 04.01.01 |  | Elaboración e implementación del Plan para la Vigilancia, Prevención y Control del COVID-19 para la Obra y Servicios; Incluye triaje de ingreso del personal para la obra
Rendimiento | glb/DIA | MO. |  | EQ. |  | Costo unitario directo por : glb |  |  |  | 15999.92
Código | Descripción Recurso |  |  |  |  | Unidad | Cuadrilla | Cantidad | Precio S/. | Parcial S/.
Subpartidas
010130010101 | Elaboración e implementación del Plan para la Vigilancia, Prevención y Control del COVID-19 para la Obra y Servicios |  |  |  |  | und |  | 1 | 4444.4 | 4444.4
010130010102 | Evaluación médica de los trabajadores por médico ocupacional - Triaje y llenado de Fichas e InformeTriaje |  |  |  |  | día |  | 8 | 1444.44 | 11555.52
15999.92
Partida | 04.02.01 |  | Limpieza y desinfección diaria con personal permanente, Fumigación certificada mensual de los locales del campamento y oficinas; y eliminación del material de bio seguridad (peligroso)
Rendimiento | mes/DIA | MO. |  | EQ. |  | Costo unitario directo por : mes |  |  |  | 5282
Código | Descripción Recurso |  |  |  |  | Unidad | Cuadrilla | Cantidad | Precio S/. | Parcial S/.
Subpartidas
010130020110 | Personal de mantenimiento de limpieza y desinfección diaria de locales - Oficinas en Obra (02 personas) |  |  |  |  | mes |  | 1 | 2400 | 2400
010130031001 | Servicio de desinfección - fumigación certificada de ambientes de oficinas en obra, almacenes, parqueos, SSHH, y otros locales - Servicio 1 vez por mes |  |  |  |  | mes |  | 1 | 198 | 198
010130031002 | Servicio de desinfección - fumigación certificada de maquinarias pesadas, y vehículos - Servicio 1 vez por mes |  |  |  |  | mes |  | 1 | 684 | 684
010130051001 | Servicio de recolección de material de bioseguridad y eliminación (material peligroso) a centro autorizado, viajes en volquetes de 10 m3 (incluye pago al Centro autorizado) - Costo por viaje |  |  |  |  | viaje |  | 2 | 1000 | 2000
5282
Partida | 04.03.01 |  | Equipos para la evaluación y control de los trabajadores, durante la ejecución de la obra
Rendimiento | glb/DIA | MO. |  | EQ. |  | Costo unitario directo por : glb |  |  |  | 4656.49
Código | Descripción Recurso |  |  |  |  | Unidad | Cuadrilla | Cantidad | Precio S/. | Parcial S/.
Subpartidas
010130060101 | Pulsómetro, pulsioxímetro, oxímetro o saturómetro |  |  |  |  | und |  | 1 | 130 | 130
010130060102 | Termómero infrarojo digital, paracontrol de temperatura corporal |  |  |  |  | und |  | 1 | 200 | 200
010130060103 | Balanza digital para personas |  |  |  |  | und |  | 1 | 164.32 | 164.32
010130060104 | Tensiómetro |  |  |  |  | und |  | 1 | 319.8 | 319.8
010130060105 | Estetoscopio |  |  |  |  | und |  | 1 | 250 | 250
010130060106 | Linterna (herramienta de médico para diagnóstico) |  |  |  |  | und |  | 1 | 95.37 | 95.37
010130060121 | Botiquín para primeros auxilios - botiquín de oficina |  |  |  |  | und |  | 1 | 150 | 150
010130060122 | Botiquín para primeros auxilios - botiquín de vehículos |  |  |  |  | und |  | 1 | 247 | 247
010130060130 | Camilla tópica plegable |  |  |  |  | und |  | 1 | 600 | 600
010130060173 | Gastos Materiales y Administrativos (Plan -COVID-19): documentos para fichas, informes, recetario, triaje, otros |  |  |  |  | est |  | 1 | 2500 | 2500
4656.49
Partida | 04.04.01 |  | Materiales para el lavado y desinfección del personal, oficinas, vehículos y equipos, durante actividades previas al inicio de obra
Rendimiento | mes/DIA | MO. |  | EQ. |  | Costo unitario directo por : mes |  |  |  | 1493.31
Código | Descripción Recurso |  |  |  |  | Unidad | Cuadrilla | Cantidad | Precio S/. | Parcial S/.
Subpartidas
010130070102 | Alcohol etílico (envase de 1 galón) |  |  |  |  | und |  | 1 | 51.86 | 51.86
010130070112 | Alcohol isopropílico (envase de 1 galón) |  |  |  |  | und |  | 1 | 85.59 | 85.59
010130070122 | Alcohol en gel al 70% (envase de 1 galón) |  |  |  |  | und |  | 1 | 79.49 | 79.49
010130070123 | Alcohol en gel al 70% (envase de 400 ml) |  |  |  |  | und |  | 5 | 35 | 175
010130070132 | Jabón líquido (envase de 1 galón) |  |  |  |  | und |  | 1 | 22.8 | 22.8
010130070141 | Papel higiénico: Paquete de rollos x 40 und, doble hoja (cada rollo de aprox. 20m x 90mm) |  |  |  |  | und |  | 3 | 26.19 | 78.57
010130070145 | Papel toalla blanco x 200 hojas interfoliado |  |  |  |  | und |  | 4 | 250 | 1000
1493.31
Partida | 04.04.02 |  | Materiales para el lavado y desinfección del personal, locales de campamentos - oficinas, Maquinarias, vehículos y equipos, durante ejecucion de obra
Rendimiento | mes/DIA | MO. |  | EQ. |  | Costo unitario directo por : mes |  |  |  | 8166.56
Código | Descripción Recurso |  |  |  |  | Unidad | Cuadrilla | Cantidad | Precio S/. | Parcial S/.
Subpartidas
010130070102 | Alcohol etílico (envase de 1 galón) |  |  |  |  | und |  | 4 | 51.86 | 207.44
010130070112 | Alcohol isopropílico (envase de 1 galón) |  |  |  |  | und |  | 1 | 85.59 | 85.59
010130070122 | Alcohol en gel al 70% (envase de 1 galón) |  |  |  |  | und |  | 4 | 79.49 | 317.96
010130070123 | Alcohol en gel al 70% (envase de 400 ml) |  |  |  |  | und |  | 8 | 35 | 280
010130070132 | Jabón líquido (envase de 1 galón) |  |  |  |  | und |  | 6 | 22.8 | 136.8
010130070141 | Papel higiénico: Paquete de rollos x 40 und, doble hoja (cada rollo de aprox. 20m x 90mm) |  |  |  |  | und |  | 5 | 26.19 | 130.95
010130070145 | Papel toalla blanco x 200 hojas interfoliado |  |  |  |  | und |  | 15 | 250 | 3750
010130070151 | Tachos rojos para basura biodegradable (120 litros) |  |  |  |  | und |  | 4 | 224.58 | 898.32
010130070152 | Tachos negros para basura - restos de comida (120 litros) |  |  |  |  | und |  | 4 | 224.58 | 898.32
010130070153 | Bolsas rojas de polietileno para basura biodegradable (124 litros) |  |  |  |  | und |  | 25 | 20 | 500
010130070154 | Bolsas negras de polietileno para basura - restos de comidas (124 litros) |  |  |  |  | und |  | 25 | 10 | 250
010130070161 | Pediluvio - bandeja 0.40x0.60m de F°. Galv. o PVC con tapete para desinfeccion de zapatos |  |  |  |  | und |  | 2 | 150 | 300
010130070162 | Dispensador de alcohol en gel con pedal |  |  |  |  | und |  | 2 | 135.59 | 271.18
010130070171 | Hipoclorito de sodio - lejía, al 5% (envase de 1 galon) |  |  |  |  | und |  | 4 | 35 | 140
8166.56
Partida | 04.04.03 |  | Materiales para el lavado y desinfección del personal, oficinas, vehículos y equipos, durante recepción y liquidación de obra
Rendimiento | mes/DIA | MO. |  | EQ. |  | Costo unitario directo por : mes |  |  |  | 1120.93
Código | Descripción Recurso |  |  |  |  | Unidad | Cuadrilla | Cantidad | Precio S/. | Parcial S/.
Subpartidas
010130070102 | Alcohol etílico (envase de 1 galón) |  |  |  |  | und |  | 1 | 51.86 | 51.86
010130070112 | Alcohol isopropílico (envase de 1 galón) |  |  |  |  | und |  | 1 | 85.59 | 85.59
010130070122 | Alcohol en gel al 70% (envase de 1 galón) |  |  |  |  | und |  | 1 | 79.49 | 79.49
010130070123 | Alcohol en gel al 70% (envase de 400 ml) |  |  |  |  | und |  | 3 | 35 | 105
010130070132 | Jabón líquido (envase de 1 galón) |  |  |  |  | und |  | 1 | 22.8 | 22.8
010130070141 | Papel higiénico: Paquete de rollos x 40 und, doble hoja (cada rollo de aprox. 20m x 90mm) |  |  |  |  | und |  | 1 | 26.19 | 26.19
010130070145 | Papel toalla blanco x 200 hojas interfoliado |  |  |  |  | und |  | 3 | 250 | 750
1120.93
Partida | 04.05.01 |  | Materiales y servicios para difusión y sensibilización de la prevención del contagio en el Centro de Trabajo (Incl. vehículos)
Rendimiento | glb/DIA | MO. |  | EQ. |  | Costo unitario directo por : glb |  |  |  | 3810
Código | Descripción Recurso |  |  |  |  | Unidad | Cuadrilla | Cantidad | Precio S/. | Parcial S/.
Subpartidas
010130080101 | Folletería, impresiones a color A4 (paquete de 1 millar) |  |  |  |  | und |  | 2 | 290 | 580
010130080111 | Trípticos, impresiones a color A4 (paquete de 1 millar) |  |  |  |  | und |  | 2 | 290 | 580
010130080115 | Banner de 1.00m x 2.00m (12 onzas) |  |  |  |  | und |  | 2 | 150 | 300
010130080121 | Letrero vinil reflectivo grado ingenieria 0.60x0.40m con triplay 6mm |  |  |  |  | und |  | 4 | 250 | 1000
010130080122 | Letrero vinil reflectivo grado ingenieria 0.80x0.60m con triplay 6mm |  |  |  |  | und |  | 4 | 200 | 800
010130080125 | Sticker autoadhesivo de 20x15 - laminado (A5) |  |  |  |  | und |  | 15 | 20 | 300
010130080150 | Megáfono con baterias recargable 35W |  |  |  |  | und |  | 1 | 250 | 250
3810
Partida | 04.06.01 |  | Medidas de protección colectiva para todo el personal de la Obra, Incl. de Servicios Complementarios, durante la ejecución de la obra
Rendimiento | glb/DIA | MO. |  | EQ. |  | Costo unitario directo por : glb |  |  |  | 12090
Código | Descripción Recurso |  |  |  |  | Unidad | Cuadrilla | Cantidad | Precio S/. | Parcial S/.
Subpartidas
010130090101 | Mesas incluyendo bancas - depreciación mensual (cap. 10 personas) |  |  |  |  | und |  | 5 | 350 | 1750
010130090111 | Hornos de microondas - Deprecición (Cap. 20 litros) |  |  |  |  | und |  | 1 | 350 | 350
010130090121 | Suministros electricos, servicios AP y ALC (costo estim.) |  |  |  |  | mes |  | 2 | 1500 | 3000
010130090131 | Barreras físicas (pantallas acrilicas en oficinas, almacenes - valor estimado) |  |  |  |  | est |  | 2 | 600 | 1200
010130090132 | Barreras físicas en movilidades - camionetas (pantallas acrilicas "T") valor por vehiculo |  |  |  |  | und |  | 2 | 345 | 690
010130090151 | Baño portátil - químico estandar (Inodoro y lavamanos), en alquiler por mes, incluye servicio de limpieza 2 veces por semana |  |  |  |  | und |  | 3 | 499 | 1497
010130090161 | Lavadero de mano portátil, en alquiler por mes, incluye servicio de limpieza 2 veces por semana |  |  |  |  | und |  | 2 | 550 | 1100
010130090171 | Ducha portátil, en alquiler por mes, incluye servicio de limpieza 2 veces por semana |  |  |  |  | und |  | 2 | 500 | 1000
010130090181 | Contenedor de 4.50 m x 2.44 m x 2.59 m - Depreciación por mes, habilitado con puerta, ventana, extractor de aire, lunimarias, tomacorriente, llave eléctrica y separadores de vestibulos |  |  |  |  | mes |  | 2 | 751.5 | 1503
12090
Partida | 04.07.01 |  | Medidas de protección personal para todo el personal de la Obra (Riesgo bajo o medio), Incl. de Servicios Complementarios, durante las actividades previas al inicio y durante la ejecución de la obra
Rendimiento | glb/DIA | MO. |  | EQ. |  | Costo unitario directo por : glb |  |  |  | 4232.1
Código | Descripción Recurso |  |  |  |  | Unidad | Cuadrilla | Cantidad | Precio S/. | Parcial S/.
Subpartidas
010130100102 | Mascarilla quirúrgica tres pliegues - certificada (costo por caja de 50 unidades) |  |  |  |  | und |  | 40 | 50 | 2000
010130100115 | Mascarilla de tela reusable - MINSA (recomendable para movilización en vehiculos públicos) |  |  |  |  | und |  | 62 | 17.95 | 1112.9
010130100121 | Careta protector facial de policarbonato (para usar con casco) |  |  |  |  | und |  | 40 | 20.48 | 819.2
010130100122 | Guantes de nitrilo (costo por unidades de par de guantes) |  |  |  |  | und |  | 60 | 5 | 300
4232.1
Partida | 04.07.02 |  | Medidas de protección personal para el personal de la Obra (Riesgo bajo o medio), Incl. de Servicios Complementarios, durante la recepción y liquidación de obra
Rendimiento | glb/DIA | MO. |  | EQ. |  | Costo unitario directo por : glb |  |  |  | 968.6
Código | Descripción Recurso |  |  |  |  | Unidad | Cuadrilla | Cantidad | Precio S/. | Parcial S/.
Subpartidas
010130100102 | Mascarilla quirúrgica tres pliegues - certificada (costo por caja de 50 unidades) |  |  |  |  | und |  | 2 | 50 | 100
010130100115 | Mascarilla de tela reusable - MINSA (recomendable para movilización en vehiculos públicos) |  |  |  |  | und |  | 20 | 17.95 | 359
010130100121 | Careta protector facial de policarbonato (para usar con casco) |  |  |  |  | und |  | 20 | 20.48 | 409.6
010130100122 | Guantes de nitrilo (costo por unidades de par de guantes) |  |  |  |  | und |  | 20 | 5 | 100
968.6
Partida | 04.07.03 |  | Medidas de protección personal para todo el personal de la Obra (Riesgo alto), Incl. de Servicios Complementarios, durante la ejecución de la obra
Rendimiento | glb/DIA | MO. |  | EQ. |  | Costo unitario directo por : glb |  |  |  | 1215.55
Código | Descripción Recurso |  |  |  |  | Unidad | Cuadrilla | Cantidad | Precio S/. | Parcial S/.
Subpartidas
010130100114 | Mascarilla N95/KN95/FFP3 certificada (Costo por caja de 50 unidades) |  |  |  |  | und |  | 3 | 108.7 | 326.1
010130100115 | Mascarilla de tela reusable - MINSA (recomendable para movilización en vehiculos públicos) |  |  |  |  | und |  | 15 | 17.95 | 269.25
010130100121 | Careta protector facial de policarbonato (para usar con casco) |  |  |  |  | und |  | 15 | 20.48 | 307.2
010130100122 | Guantes de nitrilo (costo por unidades de par de guantes) |  |  |  |  | und |  | 15 | 5 | 75
010130100131 | Traje Tyvek o de iguales especificaciones |  |  |  |  | und |  | 4 | 39 | 156
010130100132 | Bata o mandil de manga larga descartable |  |  |  |  | und |  | 4 | 20.5 | 82
1215.55
Partida | 04.08.01 |  | Personal responsable de la salud, responsable de la implementación y control permanente del Plan Covid-19, en Obras
Rendimiento | mes/DIA | MO. |  | EQ. |  | Costo unitario directo por : mes |  |  |  | 1964.07
Código | Descripción Recurso |  |  |  |  | Unidad | Cuadrilla | Cantidad | Precio S/. | Parcial S/.
Subcontratos
0422020014 | Licenciado(a) en enfermería |  |  |  |  | mes |  | 1 | 1964.07 | 1964.07
1964.07
Partida | 04.08.02 |  | Pruebas serológicas rápidas, de descarte del COVID-19 para personal de obra
Rendimiento | und/DIA | MO. |  | EQ. |  | Costo unitario directo por : und |  |  |  | 110
Código | Descripción Recurso |  |  |  |  | Unidad | Cuadrilla | Cantidad | Precio S/. | Parcial S/.
Subcontratos
0422150001 | Prueba antigena para detectar SARS-CoV2 |  |  |  |  | und |  | 1 | 110 | 110
110