## RESUMEN GENERAL BASE (hidden)
METRADO
Obra | "INSTALACION DE LOS SISTEMAS DE AGUA POTABLE Y ALCANTARILLADO PARA LOS PUEBLOS DE LA MARGEN DERECHA E IZQUIERDA DEL PRIMER SECTOR DE CIENEGUILLA-DISTRITO CIENEGUILLA" |  |  | "INSTALACION DE LOS SISTEMAS DE AGUA POTABLE Y ALCANTARILLADO PARA LOS PUEBLOS DE LA MARGEN DERECHA E IZQUIERDA DEL PRIMER SECTOR DE CIENEGUILLA-DISTRITO CIENEGUILLA"
Fórmula | CONEXIONES DOMICILIARIAS DE AGUA POTABLE |  |  | CONEXIONES DOMICILIARIAS DE AGUA POTABLE
Cliente | SEDAPAL |  |  | SEDAPAL
Lugar | CIENEGUILLA - CIENEGUILLA - LIMA |  |  | CIENEGUILLA - CIENEGUILLA - LIMA
Plano | Del CA-01 al CA-36 |  |  | Del CA-01 al CA-36
Item | Descripción | Und. | Metrado
05.03 | CONEXIONES DOMICILIARIAS DE AGUA - PROYECTADAS
05.03.01 | TRABAJOS PRELIMINARES
05.03.01.01 | Trazo y replanteo inicial para conexión domiciliaria | und | #REF!
05.03.01.02 | Replanteo final de la obra para conexión domiciliaria | und | #REF!
05.03.01.03 | Riego de zona de trabajo para mitigar la contaminación -polvo (con autorización de uso de grifo) | m | #REF!
05.03.01.04 | Cerco de malla HDP de 1 m altura para límite de seguridad de obra | m | #REF!
05.03.01.05 | Transporte a zona s/acceso:mat.,desmonte p/tub. conexión dom. agua pot. t-normal | m | #REF!
05.03.01.06 | Transporte a zona s/acceso de caja, marco+tapa, abrazadera para conexión domiciliaria de agua, t-Normal | und | #REF!
05.03.02 | MOVIMIENTO DE TIERRAS
05.03.02.01 | Excav. zanja (pulso) p/tub. terr-normal DN 15 - 40 de 0,60 m a 1,00 m prof. | m | #REF!
05.03.02.02 | Excav. zanja (pulso) p/tub. t-semirocoso DN 15 - 40 de 0,60 m a 1,00 m prof. | m | #REF!
05.03.02.03 | Excavación zanja (s/exp) p/tub. t-rocoso DN 15 - 40 de 0,60 m a 1,00 m prof. | m | #REF!
05.03.02.04 | Refine y nivel de zanja terr-normal para tub. DN 15 - 40 para toda profund. | m | #REF!
05.03.02.05 | Refine y nivel de zanja t-semirocoso p/ tub. DN 15 - 40 para toda profund. | m | #REF!
05.03.02.06 | Refine y nivel de zanja terr-rocoso p/ tub. DN 15 - 40 para toda profund. | m | #REF!
05.03.02.07 | Relleno comp.zanja(pulso) p/tub t-normal DN 15 - 40 de 0,60 m a 1,00 m prof. | m | #REF!
05.03.02.08 | Relleno comp.zanja(pul) p/tub t-semiroca DN 15 - 40 de 0,60 m a 1,00 m prof. | m | #REF!
05.03.02.09 | Relleno comp.zanja(pulso)p/tub t-rocoso DN 15 - 40 de 0,60 m a 1,00 m prof. | m | #REF!
05.03.02.10 | Acarreo desmonte (pulso)t. rocoso en zona aledaña tub DN 50 - 80 mm de 0.60 m a 1.00 m de prof. | m | 20564
05.03.02.11 | Elimin. desmonte(carg+v) t-normal D=20km p/tub. DN 15 - 40 para toda prof. | m | #REF!
05.03.02.12 | Elimin. desmonte(p+v) t-semiroca D=20km p/tub. DN 15 - 40 para toda prof. | m | #REF!
05.03.02.13 | Elimin. desmonte(carg+v) t-rocoso D=20km p/tub DN 15 - 40 de 0,60 m a 1,00 m | m | #REF!
05.03.02.14 | Prueba de compactacion de suelos (proctor modificado y de control de compactacion - densidad de campo) | und | #REF!
05.03.03 | SUMINISTRO E INSTALACION DE TUBERIAS
05.03.03.01 | Tubería de Polietileno PE-100 DN 15 mm + 2% desperdicios | m | #REF!
05.03.03.02 | Tubería de PVC-U SP PN 10 DN 15 incl. elemento unión + 2% desperdicios | m | #REF!
05.03.03.03 | Tubería de PVC-U SAL liviana DN 100 incl. elemento unión + 2% desperdicios | m | #REF!
05.03.03.04 | Instalación de tubería Polietileno PE-100 agua potab. DN 20 incluye prueba hidráulica | m | #REF!
05.03.03.05 | Instalación de tubería PVC p/agua potab. DN 15 - 20 incluye prueba hidráulica | m | #REF!
05.03.03.06 | Instalacion de tuberia PVC DN 80-100 para forro de conexión domiciliaria de agua potable | m | #REF!
05.03.03.07 | Prueba hidráulica de tubería agua para potable (incl. desinfección) DN 15 - 20 | m | #REF!
05.03.04 | SUMINISTRO E INSTALACION DE ACCESORIOS
05.03.04.01 | Suministro de elementos de toma para conexión de agua DN 15 | und | #REF!
05.03.04.02 | Suministro de elementos de control para conexión de agua DN 15 | und | #REF!
05.03.04.03 | Abrazadera de Polipropileno DN 160mm x 15mm c/perforador obturador para conexión domiciliaria | und | #REF!
05.03.04.04 | Abrazadera de Polipropileno DN 110mm x 15mm c/perforador obturador para conexión domiciliaria | und | #REF!
05.03.04.05 | Abrazadera de Polipropileno DN 90mm x 15mm c/perforador obturador para conexión domiciliaria | und | #REF!
05.03.04.06 | Empalme mecanico de PP para unir Tub. HDPE con Valvula de Paso 20mm x 1/2" | und | #REF!
05.03.04.07 | Instalación elementos de toma p/conexión agua DN 15 - 25 | und | #REF!
05.03.04.08 | Instalación elementos de control para conexión agua DN 15 - 25 | und | #REF!
05.03.04.09 | Instalación de abrazaderas p/conexión en tubería DN 100 - 150 | und | #REF!
05.03.04.10 | Instalación de Empalme mecanico PP DN 15 - 40 | und | #REF!
05.03.04.11 | Instalación de caja y tapa para medidor DN 15 a 20 en terreno normal | und | #REF!
05.03.04.12 | Instalación de caja y tapa para medidor DN 15 a 20 en terreno semirocoso | und | #REF!
05.03.04.13 | Instalación de caja y tapa para medidor DN 15 a 20 en terreno rocoso | und | #REF!
05.03.05 | CAJAS Y OTROS
05.03.05.01 | Construcción de losa de concreto f'c 175 kg/cm2 de 0.80 x 0.60 x 0,10 m (cemento PV) | und | #REF!
05.03.05.02 | Suministro de caja, marco y tapa termoplastica con seguro (CTPS-E-004:2005 ó su actualización), para medidor DN 15 - 20 mm | und | #REF!
05.03.05.03 | Conexion domiciliaria con instalacion de caja portamedidor | und | #REF!
05.03.06 | VARIOS: REPOSICION DE PAVIMENTOS
05.03.06.01 | Corte+rotura, ED y reposic. de pavimento flexible asfalto caliente de e= 2" (Incl. afirmado e=20cm) | m2 | #REF!
5.04 | MICROMEDICION
05.04.01 | Suministro e Instalacion de micromedidores de agua potable DN 15 | und | #REF!
05.04.02 | Pruebas de laboratorio s/especificación p/evaluación-aceptación de medidores DN 15, 20 y 25 (Por medidor suministrado) | und | 200
05.04.03 | Pruebas de Verificación a Q1 (48 horas a flujo contínuo) y Desgaste acelerado (100 horas a flujo contínuo); Lote 151 a 10000 Und; costo por muestra de 2 medidores DN 15, 20 | glb | 1

## Resúmen
METRADO
Obra | "CAMBIO DE LINEAS DE IMPULSION DE AGUA POTABLE EN EL DISTRITO DE LA MOLINA" |  |  | "CAMBIO DE LINEAS DE IMPULSION DE AGUA POTABLE EN EL DISTRITO DE LA MOLINA"
Fórmula | LÍNEAS DE IMPULSIÓN |  |  | LÍNEAS DE IMPULSIÓN
Cliente | SEDAPAL |  |  | SEDAPAL
Lugar | LIMA - LIMA - LA MOLINA |  |  | LIMA - LIMA - LA MOLINA
Plano | - |  |  | -
Item | Descripción | Und. | Metrado
01 | FRENTE 01 "CAMBIO DE LINEA DE IMPULSION DE LA CR-11 AL CR-12 Y DERRIVACION R-190"
01.01 | OBRAS PROVISIONALES, TRABAJOS PRELIMINARES, SEGURIDAD Y SALUD
01.01.01 | CAMPAMENTO PROVISIONAL PARA LA OBRA | UND | 1
01.01.02 | MOVILIZACIÓN Y DESMOVILIZACIÓN DE MAQUINARIA Y HERRAMIENTAS PARA LA OBRA | UND | 1
01.01.03 | CARTEL DE IDENTIFICACIÓN DE LA OBRA DE 7,20 M X 3,60 M | UND | 1
01.01.04 | LIMPIEZA PERMANENTE DE LA OBRA | GLB | 1
01.01.05 | SEGURIDAD Y SALUD OCUPACIONAL FRENTE 01 | GLB | 1
01.02 | LINEA DE IMPULSIÓN FRENTE - 01
01.02.01 | TRABAJOS PRELIMINARES
01.02.01.01 | TRAZO Y REPLANTEO INICIAL DEL PROYECTO, PARA LÍNEAS-REDES CON ESTACIÓN TOTAL | KM | 1.8146
01.02.01.02 | REPLANTEO FINAL DE LA OBRA, PARA LÍNEAS REDES CON ESTACIÓN TOTAL | KM | 1.8146
01.02.01.03 | LETRERO METÁLICO 0,60 X 0,60 M S/POSTE P/DESVÍO TRÁNSITO (PROV.DURANTE OBRA) | UND | 18
01.02.01.04 | PUENTE DE MADERA PARA PASE PEATONAL SOBRE ZANJA S/D (PROV. DURANTE OBRA) | UND | 18
01.02.01.05 | PUENTE DE MADERA PARA PASE VEHICULAR SOBRE ZANJA S/D (PROV. DURANTE OBRA) | UND | 6
01.02.01.06 | CONO FIBRA VIDRIO FOSFORESCENTE P/DESVÍO DE TRÁNSITO S/D (PROV. DURANTE OBRA) | UND | 12
01.02.01.07 | TRANQUERA TIPO TIJERA DE 2,40 X 1,20 M PARA SEÑAL PELIGRO (PROV. DURANTE OBRA) | UND | 8
01.02.01.08 | CINTA PLÁSTICA SEÑALIZADORA PARA LÍMITE DE SEGURIDAD DE OBRA | M | 3629.24
01.02.01.09 | CERCO DE MALLA HDP DE 1 M ALTURA PARA LÍMITE DE SEGURIDAD DE OBRA | M | 3629.24
01.02.01.10 | RIEGO DE ZONA DE TRABAJO PARA MITIGAR LA CONTAMINACIÓN - POLVO (INCL. COSTO DE AGUA Y TRANSPORTE SURTIDOR A OBRA ) | M | 1814.62
01.02.01.11 | TRANSPORTE A ZONA S/ACCESO:MAT. P/RELLENO, TUB, Y ACCESOR, P/LÍNEA DN 300 - 350 T-ROCOSO | M | 297.44
01.02.01.12 | PROTECCION DE REDES EXISTENTES DE DN 100 A 150 | UND | 13
01.02.01.13 | PROTECCION DE REDES EXISTENTES DE DN 200 A 250 | UND | 14
01.02.01.14 | PROTECCION DE REDES EXISTENTES DE DN 300 A 350 | UND | 7
01.02.01.15 | PROTECCION DE CONEXIONES DOMICILIARIAS DE AGUA POTABLE | UND | 75
01.02.01.16 | PROTECCION DE CONEXIONES DOMICILIARIAS DE DESAGÜE | UND | 44
01.02.01.17 | PROTECCION DE CABLE ELÉCTRICO DE MEDIA TENSIÓN | UND | 2
01.02.01.18 | PROTECCION DE CABLES TELEFÓNICOS | UND | 3
01.02.01.19 | PROTECCION DE POSTES PARA ALUMBRADO - TELEFONO | UND | 39
01.02.02 | MOVIMIENTO DE TIERRAS
01.02.02.01 | EXCAVAC. ZANJA (MÁQ.) P/TUB. TERR-NORMAL DN 300 - 350 DE 1,01 M A 1,25 M PROF. | M | 3.21
01.02.02.02 | EXCAVAC. ZANJA (MÁQ.) P/TUB. TERR-NORMAL DN 300 - 350 DE 2,01 M A 2,50 M PROF. | M | 1032.26
01.02.02.03 | EXCAVAC. ZANJA (MÁQ.) P/TUB. TERR-NORMAL DN 300 - 350 DE 2,51 M A 3,00 M PROF. | M | 470.63
01.02.02.04 | EXCAVACION ZANJA (S/EXP) P/TUB. T.ROCOSO DN 300 - 350 HASTA 1.25M PROF. | M | 94.26
01.02.02.05 | EXCAVACIÓN ZANJA (S/EXP) P/TUB. T-ROCOSO DN 300 - 350 DE 1,26 M A 1,50 M PROF. | M | 68.79
01.02.02.06 | EXCAVACIÓN ZANJA (S/EXP) P/TUB. T-ROCOSO DN 300 - 350 DE 1,76 M A 2,00 M PROF. | M | 7.2
01.02.02.07 | EXCAVACIÓN ZANJA (S/EXP) P/TUB. T-ROCOSO DN 300 - 350 DE 2,01 M A 2,50 M PROF. | M | 131.69
01.02.02.08 | EXCAVACIÓN ZANJA (S/EXP) P/TUB. T-ROCOSO DN 300 - 350 DE 2,51 M A 3,00 M PROF. | M | 1.81
01.02.02.09 | EXCAVACIÓN ZANJA (S/EXP) P/TUB. T-ROCOSO DN 300 - 350 DE 3,51 M A 4,00 M PROF. | M | 4.02
01.02.02.10 | REFINE Y NIVEL DE ZANJA TERR-NORMAL PARA TUB. DN 300 - 350 PARA TODA PROFUND. | M | 1506.1
01.02.02.11 | REFINE Y NIVEL DE ZANJA TERR-ROCOSO P/ TUB. DN 300 - 350 PARA TODA PROFUND. | M | 307.77
01.02.02.12 | RELLENO COMP.ZANJA(PULSO) P/TUB T-NORMAL DN 300 - 350 DE 1.01 M A 1.25 M PROF. | M | 3.21
01.02.02.13 | RELLENO COMP.ZANJA(PULSO) P/TUB T-NORMAL DN 300 - 350 DE 2,01 M A 2,50 M PROF. | M | 1032.26
01.02.02.14 | RELLENO COMP.ZANJA(PULSO) P/TUB T-NORMAL DN 300 - 350 DE 2,51 M A 3,00 M PROF. | M | 470.63
01.02.02.15 | RELLENO COMP.ZANJA(PULSO)P/TUB. T-ROCOSO DN 300-350MM DE 1.01 A 1.25M PROF. | M | 94.26
01.02.02.16 | RELLENO COMP.ZANJA(PULSO)P/TUB T-ROCOSO DN 300 - 350 DE 1,26 M A 1,50 M PROF. | M | 68.79
01.02.02.17 | RELLENO COMP.ZANJA(PULSO)P/TUB T-ROCOSO DN 300 - 350 DE 1,76 M A 2,00 M PROF. | M | 7.2
01.02.02.18 | RELLENO COMP.ZANJA(PULSO)P/TUB T-ROCOSO DN 300 - 350 DE 2,01 M A 2,50 M PROF. | M | 131.69
01.02.02.19 | RELLENO COMP.ZANJA(PULSO)P/TUB T-ROCOSO DN 300 - 350 DE 2,51 M A 3,00 M PROF. | M | 1.81
01.02.02.20 | RELLENO COMP.ZANJA(PULSO)P/TUB T-ROCOSO DN 300 - 350 DE 3,51 M A 4,00 M PROF. | M | 4.02
01.02.02.21 | ACARREO DE DESMONTE (PULSO) P/TUB.DN 300 - 350 MM T. ROCOSO EN ZONA ALEDAÑA | M | 190.13
01.02.02.22 | ELIMIN. DESMONTE(CARG+V) T-NORMAL D=20KM P/TUB. DN 300 - 350 PARA TODA PROF. | M | 1506.1
01.02.02.23 | ELIMIN. DESMONTE(CARG+V) T.ROCOSO D=20KM P/TUBO DN 300 - 350 DE 1,01 A 1,25 M | M | 94.26
01.02.02.24 | ELIMIN. DESMONTE(CARG+V) T-ROCOSO D=20KM P/TUB DN 300 - 350 DE 1,26 M A 1,50 M | M | 68.79
01.02.02.25 | ELIMIN. DESMONTE(CARG+V) T-ROCOSO D=20KM P/TUB DN 300 - 350 DE 1,76 M A 2,00 M | M | 7.2
01.02.02.26 | ELIMIN. DESMONTE(CARG+V) T-ROCOSO D=20KM P/TUB DN 300 - 350 DE 2,01 M A 2,50 M | M | 131.69
01.02.02.27 | ELIMIN. DESMONTE(CARG+V) T-ROCOSO D=20KM P/TUB DN 300 - 350 DE 2,51 M A 3,00 M | M | 1.81
01.02.02.28 | ELIMIN. DESMONTE(CARG+V) T-ROCOSO D=20KM P/TUB DN 300 - 350 DE 3,51 M A 4,00 M | M | 4.02
01.02.02.29 | ENTIBADO METÁLICO TIPO CAJÓN (BOX), DE ZANJAS DE 2.01 A 2.50 M DE PROF. (INCL. INSTALACIÓN, MANTENIMIENTO Y RETIRO) | M | 1032.26
01.02.02.30 | ENTIBADO METÁLICO TIPO CAJÓN (BOX), DE ZANJAS DE 2.51 A 3.00 M DE PROF. (INCL. INSTALACIÓN, MANTENIMIENTO Y RETIRO) | M | 470.63
01.02.03 | SUMINISTRO E INSTALACION DE TUBERIAS
01.02.03.01 | TUBERÍA DE HIERRO DÚCTIL K-9 DN 300 INCLUYE ANILLO + 1% DE DESPERDICIO | M | 604.03
01.02.03.02 | TUBERÍA DE HIERRO DÚCTIL K-9 DN 350 INCLUYE ANILLO + 1% DE DESPERDICIO | M | 1210.59
01.02.03.03 | INSTALACIÓN DE TUBERÍA DE HIERRO DÚCTIL DN 300 INCLUYE PRUEBA HIDRÁULICA | M | 604.03
01.02.03.04 | INSTALACIÓN DE TUBERÍA DE HIERRO DÚCTIL DN 350 INCLUYE PRUEBA HIDRÁULICA | M | 1210.59
01.02.03.05 | SUMINISTRO E INSTALACIÓN DE MANGA HDPE E= 8 MILS (200 MICRONES) PARA PROTECCIÓN DE TUBERÍA HD DN 300 | M | 604.03
01.02.03.06 | SUMINISTRO E INSTALACIÓN DE MANGA HDPE E= 8 MILS (200 MICRONES) PARA PROTECCIÓN DE TUBERÍA HD DN 350 | M | 1210.59
01.02.04 | SUMINISTRO E INSTALACION DE ACCESORIOS
01.02.04.01 | SUMINISTRO DE ACCESORIOS
01.02.04.01.01 | CODO HIERRO DÚCTIL DE 45° (1/8) 2 ENCHUFES ESTANDAR DN 300 | UND | 13
01.02.04.01.02 | CODO HIERRO DÚCTIL DE 22.5° (1/16) 2 ENCHUFES ESTANDAR DN 300 | UND | 9
01.02.04.01.03 | CODO HIERRO DÚCTIL DE 11.25° (1/32) 2 ENCHUFES ESTANDAR DN 300 | UND | 9
01.02.04.01.04 | CODO HIERRO DÚCTIL DE 45° (1/8) 2 ENCHUFES ESTANDAR DN 350 | UND | 18
01.02.04.01.05 | CODO HIERRO DÚCTIL DE 22.5° (1/16) 2 ENCHUFES ESTANDAR DN 350 | UND | 4
01.02.04.01.06 | CODO HIERRO DÚCTIL DE 11.25° (1/32) 2 ENCHUFES ESTANDAR DN 350 | UND | 2
01.02.04.01.07 | TEE CON 3 ENCHUFES DE HO. DÚCTIL DN 350 X 300 | UND | 1
01.02.04.02 | INSTALACION DE ACCESORIOS
01.02.04.02.01 | INSTALACIÓN DE ACCESORIOS DE HO. DÚCTIL DN 300 - 350 | UND | 56
01.02.04.02.02 | CONCRETO F'C 175 KG/CM2 PARA ANCLAJES DE ACCESORIOS DN 300 - 350 (CEMENTO V) | UND | 56
01.02.04.02.03 | ANCLAJES DE CONCRETO FC=175KG/CM2 EN TUBERIA DN 300 MM | UND | 17
01.02.04.02.04 | ANCLAJES DE CONCRETO FC=175KG/CM2 EN TUBERIA DN 350 MM | UND | 9
01.02.05 | PRUEBAS
01.02.05.01 | PRUEBAS COMPACTACIÓN SUELOS (PROCTOR MODIFICADO Y DE CONTROL DE COMPACTACIÓN) | UND | 36
01.02.05.02 | PRUEBA DE CALIDAD DEL CONCRETO (PRUEBA A LA COMPRESIÓN) | UND | 6
01.02.05.03 | PRUEBA HIDRÁULICA DE TUBERÍA AGUA POTAB. DN 300 | M | 604.03
01.02.05.04 | PRUEBA HIDRÁULICA DE TUBERÍA AGUA POTAB. DN 350 | M | 1210.59
01.02.06 | MEJORAMIENTO DE INSTALACIONES HIDRÁULICAS EN ESTRUCTURAS EXISTENTES
01.02.06.01 | CISTERNA CR-11
01.02.06.01.01 | CORTE, RETIRO Y CIERRE DE TUBERÍA DE IMPULSIÓN EXISTENTE. | UND | 1
01.02.06.01.02 | TUBERÍA DE ACERO SHC-40 P/EQUIPAMIENTO DN 350 INCLUYE 1% DE DESPERDICIO | M | 2
01.02.06.01.03 | BRIDA DE ACERO PARA SOLDAR Y EMPERNAR DN 350 | UND | 2
01.02.06.01.04 | EMPAQUETADURA DE JEBE ENLONADA DN 350 | UND | 6
01.02.06.01.05 | PERNO DE ACERO INCLUYE TUERCA PARA UNIR BRIDAS DN 350 | UND | 84
01.02.06.01.06 | CODO DE HIERRO DÚCTIL DE 45° (1/8) 2 BRIDAS PN 16 DN 350 | UND | 4
01.02.06.01.07 | TRANSICIÓN BRIDA-CAMPANA DE HO. DÚCTIL PN 16 DN 350 MM | UND | 1
01.02.06.01.08 | MONTAJE DE INSTALACIONES HIDRAULICAS DE LA CISTERNA CR-11 | UND | 1
01.02.06.02 | CISTERNA CR-12 |  | 0
01.02.06.02.01 | TUBERÍA DE ACERO SHC-40 DN 350 INCLUYE 1% DE DESPERDICIO | M | 6.05
01.02.06.02.02 | BRIDA DE ACERO PARA SOLDAR Y EMPERNAR DN 350 | UND | 3
01.02.06.02.03 | EMPAQUETADURA DE JEBE ENLONADA DN 350 | UND | 8
01.02.06.02.04 | PERNO DE ACERO INCLUYE TUERCA PARA UNIR BRIDAS DN 350 | UND | 128
01.02.06.02.05 | CODO DE HIERRO DÚCTIL DE 45° (1/8) 2 BRIDAS PN 16 DN 350 | UND | 3
01.02.06.02.06 | CODO DE HIERRO DÚCTIL DE 22.5° (1/16) 2 BRIDAS PN 16 DN 350 | UND | 1
01.02.06.02.07 | TRANSICIÓN BRIDA-CAMPANA DE HO. DÚCTIL PN 16 DN 350 MM | UND | 1
01.02.06.02.08 | MONTAJE DE INSTALACIONES HIDRAULICAS DE LA CISTERNA CR-12 | UND | 1
01.02.06.03 | RESERVORIO R-190 |  | 0
01.02.06.03.01 | CORTE Y RETIRO TUBERÍA DE IMPULSIÓN EXISTENTE. | UND | 1
01.02.06.03.02 | TUBERÍA DE ACERO SHC-40 DN 300 INCLUYE 1% DE DESPERDICIO | M | 17.39
01.02.06.03.03 | BRIDA DE ACERO PARA SOLDAR Y EMPERNAR DN 300 | UND | 15
01.02.06.03.04 | BRIDA DE ACERO PARA SOLDAR ANCLAJE DN 300 | UND | 3
01.02.06.03.05 | EMPAQUETADURA DE JEBE ENLONADA DN 300 | UND | 21
01.02.06.03.06 | PERNO DE ACERO INCLUYE TUERCA PARA UNIR BRIDAS DN 300 | UND | 252
01.02.06.03.07 | TRANSICIÓN BRIDA-CAMPANA DE HO. DÚCTIL PN 16 DN 300 MM | UND | 1
01.02.06.03.08 | CODO DE HIERRO DÚCTIL DE 90° (1/4) 2 BRIDAS PN 16 DN 300 | UND | 1
01.02.06.03.09 | CODO DE HIERRO DÚCTIL DE 45° (1/8) 2 BRIDAS PN 16 DN 300 | UND | 3
01.02.06.03.10 | CODO DE HIERRO DÚCTIL DE 22.5° (1/16) 2 BRIDAS PN 16 DN 300 | UND | 2
01.02.06.03.11 | CODO DE HIERRO DÚCTIL DE 11.25° (1/32) 2 BRIDAS PN 16 DN 300 | UND | 1
01.02.06.03.12 | UNIÓN DE DESMONTAJE AUTOPORTANTE DN 300 MM | UND | 2
01.02.06.03.13 | FILTRO EN "Y" DE ACERO INOX. EXTREMOS BB PN 16 DN 300 SEGÚN ESPECIFICACIONES (PROTECCIÓN DE SISTEMA DE AGUA POTABLE) | UND | 1
01.02.06.03.14 | SOPORTE METÁLICO TIPO TRÍPODE P/TUBERÍA DN 300 A 350 | UND | 2
01.02.06.03.15 | VÁLVULA MARIPOSA BB DN 300 HO. DÚCTIL EXCÉNT,ASIENTO-EJE ACERO INOXIDABLE | UND | 1
01.02.06.03.16 | VÁLVULA ALTITUD CONTROL PILOTO BRIDADA DN 300 | UND | 1
01.02.06.03.17 | MONTAJE DE INSTALACIONES HIDRAULICAS DE LA CISTERNA R-190 | UND | 1
01.02.07 | CÁMARAS
01.02.07.01 | CÁMARAS DE VÁLVULA DE CIERRE (1 UND - DN 300)
01.02.07.01.01 | CÁMARA PARA VÁLVULA CPTA. T. NORMAL (TIPO 1) | UND | 1
01.02.07.01.02 | VÁLVULA MARIPOSA BB DN 300 HO. DÚCTIL EXCÉNT,ASIENTO-EJE ACERO INOXIDABLE | UND | 1
01.02.07.01.03 | MONTAJE DE INSTALACIÓN HIDRÁULICA EN CÁMARA DE CIERRE | UND | 1
01.02.07.01.04 | SUMINISTRO INSTALACIÓN HIDRÁULICA PARA VÁLVULA DE CIERRE DN 300 INCL VALV AIRE DN 100MM (TIPO 1) | UND | 1
01.02.07.02 | CÁMARAS DE VÁLVULA DE CIERRE (1 UND - DN 350)
01.02.07.02.01 | CÁMARA PARA VÁLVULA CPTA. T. NORMAL (TIPO 2) | UND | 1
01.02.07.02.02 | VÁLVULA MARIPOSA BB DN 350 HO. DÚCTIL EXCÉNT,ASIENTO-EJE ACERO INOXIDABLE | UND | 1
01.02.07.02.03 | MONTAJE DE INSTALACIÓN HIDRÁULICA EN CÁMARA DE CIERRE | UND | 1
01.02.07.02.04 | SUMINISTRO INSTALACIÓN HIDRÁULICA PARA VÁLVULA DE CIERRE DN 350 INCL VALV AIRE DN 100 (TIPO 2) | UND | 1
01.02.07.03 | CAMARA DE VALVULA DE AIRE (1 UND)
01.02.07.03.01 | CÁMARA PARA VÁLVULA DE AIRE T. NORMAL | UND | 1
01.02.07.03.02 | VÁLVULA AIRE AUTOMÁTICA TRIPLE EFECTO BRIDADA PN 16 ESFERA DE ACERO INOXIDABLE DN 100 | UND | 1
01.02.07.03.03 | MONTAJE DE VÁLVULA DE AIRE DN 100 E INSTALACIÓN HIDRÁULICA | UND | 1
01.02.07.03.04 | SUMINISTRO INSTALACIÓN HIDRÁULICA PARA VÁLVULA DE AIRE DN 100 | UND | 1
01.02.07.04 | CÁMARA PARA VALVULA DE PURGA (1 UND)
01.02.07.04.01 | CÁMARA PARA VÁLVULA DE PURGA T. NORMAL | UND | 1
01.02.07.04.02 | VÁLVULA DE PURGA DN 100 COMPUERTA TIPO BRIDADA DE HIERRO DÚCTIL C/ELASTÓMERO | UND | 1
01.02.07.04.03 | MONTAJE DE VÁLVULA DE PURGA DN 100 E INSTALACIÓN HIDRÁULICA | UND | 1
01.02.07.04.04 | SUMINISTRO INSTALACIÓN HIDRÁULICA PARA VÁLVULA DE PURGA DN 100 | UND | 1
01.02.07.05 | CAMARAS DE CONTROL DE ALTITUD (1 UND)
01.02.07.05.01 | CÁMARA PARA VÁLVULA DE ALTITUD T. ROCOSO | UND | 1
01.02.07.05.02 | VÁLVULA ALTITUD CONTROL PILOTO BRIDADA DN 300 | UND | 1
01.02.07.05.03 | MONTAJE DE INSTALACIÓN HIDRÁULICA EN CÁMARA DE CIERRE | UND | 1
01.02.07.05.04 | SUMINISTRO INSTALACIÓN HIDRÁULICA PARA VÁLVULA DE ALTITUD DN 300 | UND | 1
01.02.08 | CORTE, ROTURA Y REPOSICION
01.02.08.01 | CORTE+ROTURA, ED Y REPOSIC. DE PAVIMENTO FLEXIBLE ASFALTO CALIENTE DE E= 2" | M2 | 1496.529
01.02.08.02 | CORTE+ROTURA, ED Y REPOSICION DE ROMPE MUELLE DE CONCRETO FC=210 KG/CM2 | UND | 3
01.02.08.03 | CORTE+ROTURA, ED Y REPOSICIÓN DE ESCALERA DE CONCRETO F'C 175 KG/CM2 PARA GRADAS (C-V) | M2 | 24.17
01.02.08.04 | ROTURA, ED Y REPOSICIÓN DE SARDINEL DE CONCRETO ARMADO F´C 210 KG/CM2, DE 15 X 45 CM (CEMENTO PV) | M | 46.2
01.02.08.05 | ROTURA, ED Y REPOSICION DE BLOQUE DE CONCRETO CON GRASS | M2 | 288.015
01.02.08.06 | ROTURA, ED Y REPOSICIÓN DE ESTRUCTURA "GRUTA" | UND | 1
01.02.08.07 | RETIRO Y REPOSICIÓN DE TACHAS REFLECTIVAS | UND | 154
01.02.08.08 | RETIRO Y REPOSICIÓN DE TACHONES REFLECTIVOS | UND | 13
01.02.08.09 | DESMONTAJE Y REPOSICIÓN DE ESCALERA METÁLICA | UND | 1
01.02.08.10 | RELLENO EN BLOKC DE GRASS CON CEMENTO-ARENA 1:4 A PULSO (CEMENTO PV) | M2 | 60
01.02.08.11 | REPOSICIÓN DE JARDINES | M2 | 307.04
01.02.09 | VARIOS
01.02.09.01 | CORTE DE TUBERÍA DN 100 - 150 PARA DELIMITAR ZONA DE SERVICIO | UND | 3
01.02.09.02 | CORTE DE TUBERÍA DN 300 - 350 PARA DELIMITAR ZONA DE SERVICIO | UND | 1
01.02.09.03 | INSERCION DE BUZÓN I T. NORMAL A MÁQ. 1,76 A 2,00 M PROFUNDIDAD (ENCOF. EXTER E INTER) C-PV | UND | 1
01.02.09.04 | CALZADURA PARA MURO PERIMÉTRICO | UND | 1
01.02.10 | EMPALMES
01.02.10.01 | EMPALME N° 01 (CR-11) | UND | 1
01.02.10.02 | EMPALME N° 02 (CR-12) | UND | 1
01.02.10.03 | EMPALME N° 03 (R-190) | UND | 1
01.02.11 | CAMBIO DE LINEA DE ADUCCION EN PASAJE - POR PROCESO CONSTRUCTIVO
01.02.11.01 | EXTRACCION DE TUBERIA DE PVC DN 250MM EXISTENTE | M | 35
01.02.11.02 | EXCAVACIÓN ZANJA (S/EXP) P/TUB. T-ROCOSO DN 200 - 250 DE 1,01 M A 1,25 M PROF. | M | 35
01.02.11.03 | REFINE Y NIVEL DE ZANJA TERR-ROCOSO P/ TUB. DN 200 - 250 PARA TODA PROFUND. | M | 35
01.02.11.04 | RELLENO COMP.ZANJA(PULSO)P/TUB T-ROCOSO DN 200 - 250 DE 1,01 M A 1,25 M PROF. | M | 35
01.02.11.05 | RETIRO Y ACOMODO DE DESMONTE EN ZONA ALEDAÑA T. ROCOSO | M3 | 19.075
01.02.11.06 | ELIMIN. DESMONTE(CARG+V) T-ROCOSO D=20KM P/TUB DN 200 - 250 DE 1,01 M A 1,25 M | M | 35
01.02.11.07 | SUMINISTRO DE TUBERIA HDPE PE 100, PN 10 (145 PSI - SDR 17) DNE 250 MM (INCL. DESPERD. 2%) | M | 35
01.02.11.08 | INSTALACIÓN TUB. POLIETILENO P/AGUA POT. DN 250 INCLUYE PRUEBA HIDRÁULICA | M | 35
01.02.11.09 | CODO ELECTROFUSION HDPE DN 250MM X 45 PN10 | UND | 5
01.02.11.10 | CODO ELECTROFUSION HDPE DN 250MM X 11.25 PN 10 | UND | 3
01.02.11.11 | CODO ELECTROFUSION HDPE DN 250MM X 22.5 PN 10 | UND | 4
01.02.11.12 | JUNTA MECANICA DN 250MM TUBERIA DE POLIETILENO-PVC | UND | 2
01.02.11.13 | INSTALACIÓN DE ACCESORIOS DE HDPE DN 200 -250 MM | UND | 14
01.02.11.14 | PRUEBA HIDRÁULICA DE TUBERÍA AGUA POTAB. DN 250 | M | 35
01.02.11.15 | EMPALMES DIRECTOS DE TUBERÍA A LÍNEAS DE AGUA POTABLE DN 200 A 250 | UND | 2
01.02.12 | CAMBIO DE LINEA DE REBOSE DE RESERVORIO EN PASAJE
01.02.12.01 | EXTRACCION DE TUBERIA DE PVC DN 250MM EXISTENTE | M | 35
01.02.12.02 | DEMOLICIÓN DE BUZÓN, DE 1,26 A 1,50 M DE PROFUNDIDAD (INCL. ACOMODO DEL DESMONTE PARA SU ELIMINACIÓN) | UND | 1
01.02.12.03 | ELIMINACIÓN DE DESMONTE R=20 KM PROVENIENTE DE DEMOLICION DE CONCRETO A PULSO (INCL DISPOSICION FINAL - MATERIAL NO PELIGROSO) | M3 | 1.8
01.02.12.04 | EXCAVACIÓN ZANJA (S/EXP) P/TUB. T-ROCOSO DN 200 - 250 DE 1,26 M A 1,50 M PROF. | M | 35
01.02.12.05 | REFINE Y NIVEL DE ZANJA TERR-ROCOSO P/ TUB. DN 200 - 250 PARA TODA PROFUND. | M | 35
01.02.12.06 | RELLENO COMP.ZANJA(PULSO)P/TUB T-ROCOSO DN 200 - 250 DE 1,26 M A 1,50 M PROF. | M | 35
01.02.12.07 | ELIMIN. DESMONTE(CARG+V) T-ROCOSO D=20KM P/TUB DN 200 - 250 DE 1,26 M A 1,50 M | M | 35
01.02.12.08 | RETIRO Y ACOMODO DE DESMONTE EN ZONA ALEDAÑA T. ROCOSO | M3 | 26.25
01.02.12.09 | TUBERÍA PVC-U UF NTP ISO 4435 SN 2 DN 250 INCL. ANILLO + 2% DESPERDICIOS | M | 35
01.02.12.10 | INSTALACIÓN DE TUBERÍA DE PVC P/DESAGÜE DN 250 INCLUYE PRUEBA HIDRÁULICA | M | 35
01.02.12.11 | CODO DE PVC-U UF DE 45° DN 250 | UND | 4
01.02.12.12 | PRUEBA HIDRÁULICA DE TUBERÍA P/DESAGUE DN 250 | M | 35
01.02.12.13 | BUZÓN I TERRENO ROCOSO SIN EXPLOSIVO DE 1,26 A 1,50 M PROF. (ENCOFRADO INTERIOR) | M | 1
01.02.12.14 | EMPALMES DE TUBERÍAS DN 200 A 250 BUZÓN EXISTENTE EN SERVICIO | UND | 2
01.02.12.15 | ADITIVO POLIEPOX "O" UNIVERSAL PEGA CONCRETO NUEVO-VIEJO | UND | 1
01 | FRENTE 02 "CAMBIO DE LINEA DE IMPULSION DEL CR-155 AL CR-156"
01.01 | OBRAS PROVISIONALES, TRABAJOS PRELIMINARES, SEGURIDAD Y SALUD
01.01.01 | CAMPAMENTO PROVISIONAL PARA LA OBRA | UND | 1
01.01.02 | MOVILIZACIÓN Y DESMOVILIZACIÓN DE MAQUINARIA Y HERRAMIENTAS PARA LA OBRA | UND | 1
01.01.03 | CARTEL DE IDENTIFICACIÓN DE LA OBRA DE 7,20 M X 3,60 M | UND | 1
01.01.04 | LIMPIEZA PERMANENTE DE LA OBRA | GLB | 1
01.01.05 | SEGURIDAD Y SALUD OCUPACIONAL FRENTE 02 | GLB | 1
01.02 | LINEA DE IMPULSIÓN FRENTE - 02
01.02.01 | TRABAJOS PRELIMINARES
01.02.01.01 | TRAZO Y REPLANTEO INICIAL DEL PROYECTO, PARA LÍNEAS-REDES CON ESTACIÓN TOTAL | KM | 1.2427
01.02.01.02 | REPLANTEO FINAL DE LA OBRA, PARA LÍNEAS REDES CON ESTACIÓN TOTAL | KM | 1.2427
01.02.01.03 | LETRERO METÁLICO 0,60 X 0,60 M S/POSTE P/DESVÍO TRÁNSITO (PROV.DURANTE OBRA) | UND | 12
01.02.01.04 | PUENTE DE MADERA PARA PASE PEATONAL SOBRE ZANJA S/D (PROV. DURANTE OBRA) | UND | 12
01.02.01.05 | PUENTE DE MADERA PARA PASE VEHICULAR SOBRE ZANJA S/D (PROV. DURANTE OBRA) | UND | 6
01.02.01.06 | CONO FIBRA VIDRIO FOSFORESCENTE P/DESVÍO DE TRÁNSITO S/D (PROV. DURANTE OBRA) | UND | 6
01.02.01.07 | TRANQUERA TIPO TIJERA DE 2,40 X 1,20 M PARA SEÑAL PELIGRO (PROV. DURANTE OBRA) | UND | 4
01.02.01.08 | CINTA PLÁSTICA SEÑALIZADORA PARA LÍMITE DE SEGURIDAD DE OBRA | M | 2485.46
01.02.01.09 | CERCO DE MALLA HDP DE 1 M ALTURA PARA LÍMITE DE SEGURIDAD DE OBRA | M | 2485.46
01.02.01.10 | RIEGO DE ZONA DE TRABAJO PARA MITIGAR LA CONTAMINACIÓN - POLVO (INCL. COSTO DE AGUA Y TRANSPORTE SURTIDOR A OBRA ) | M | 1242.73
01.02.01.11 | TRANSPORTE A ZONA S/ACCESO:MAT.,DESMONTE P/LÍNEA DN 100 - 150 T-ROCOSO | M | 200.8
01.02.01.12 | PROTECCION DE REDES EXISTENTES DE DN 100 A 150 | UND | 15
01.02.01.13 | PROTECCION DE REDES EXISTENTES DE DN 200 A 250 | UND | 16
01.02.01.14 | PROTECCION DE CONEXIONES DOMICILIARIAS DE AGUA POTABLE | UND | 31
01.02.01.15 | PROTECCION DE CONEXIONES DOMICILIARIAS DE DESAGÜE | UND | 29
01.02.01.16 | PROTECCION DE POSTES PARA ALUMBRADO - TELEFONO | UND | 12
01.02.01.17 | PROTECCION DE CABLE ELÉCTRICO DE BAJA TENSIÓN | UND | 5
01.02.01.18 | PROTECCION DE CABLES TELEFÓNICOS | UND | 1
01.02.02 | MOVIMIENTO DE TIERRAS
01.02.02.01 | EXCAVAC. ZANJA (MÁQ.) P/TUB. TERR-NORMAL DN 100 - 150 DE 1,01 M A 1,25 M PROF. | M | 8.63
01.02.02.02 | EXCAVAC. ZANJA (MÁQ.) P/TUB. TERR-NORMAL DN 100 - 150 DE 1,26 M A 1,50 M PROF. | M | 56.93
01.02.02.03 | EXCAVAC. ZANJA (MÁQ.) P/TUB. TERR-NORMAL DN 100 - 150 DE 1,51 M A 1,75 M PROF. | M | 413.42
01.02.02.04 | EXCAVAC. ZANJA (MÁQ.) P/TUB. TERR-NORMAL DN 100 - 150 DE 1,76 M A 2,00 M PROF. | M | 522.76
01.02.02.05 | EXCAVAC. ZANJA (MÁQ.) P/TUB. TERR-NORMAL DN 100 - 150 DE 2,01 M A 2,50 M PROF. | M | 45.58
01.02.02.06 | EXCAVACIÓN ZANJA (S/EXP) P/TUB. T-ROCOSO DN 100 - 150 DE 0,60 M A 1,00 M PROF. | M | 10.74
01.02.02.07 | EXCAVACIÓN ZANJA (S/EXP) P/TUB. T-ROCOSO DN 100 - 150 DE 1,26 M A 1,50 M PROF. | M | 27.4
01.02.02.08 | EXCAVACIÓN ZANJA (S/EXP) P/TUB. T-ROCOSO DN 100 - 150 DE 1,51 M A 1,75 M PROF. | M | 100.02
01.02.02.09 | EXCAVACIÓN ZANJA (S/EXP) P/TUB. T-ROCOSO DN 100 - 150 DE 1,76 M A 2,00 M PROF. | M | 33.47
01.02.02.10 | EXCAVACIÓN ZANJA (S/EXP) P/TUB. T-ROCOSO DN 100 - 150 DE 2,01 M A 2,50 M PROF. | M | 15.35
01.02.02.11 | EXCAVACIÓN ZANJA (S/EXP) P/TUB. T-ROCOSO DN 100 - 150 DE 2,51 M A 3,00 M PROF. | M | 8.43
01.02.02.12 | REFINE Y NIVEL DE ZANJA TERR-NORMAL PARA TUB. DN 100 - 150 PARA TODA PROFUND. | M | 1047.32
01.02.02.13 | REFINE Y NIVEL DE ZANJA TERR-ROCOSO P/ TUB. DN 100 - 150 PARA TODA PROFUND. | M | 195.41
01.02.02.14 | RELLENO COMP.ZANJA(PULSO) P/TUB T-NORMAL DN 100 - 150 DE 1,01 M A 1,25 M PROF. | M | 8.63
01.02.02.15 | RELLENO COMP.ZANJA(PULSO) P/TUB T-NORMAL DN 100 - 150 DE 1,26 M A 1,50 M PROF. | M | 56.93
01.02.02.16 | RELLENO COMP.ZANJA(PULSO) P/TUB T-NORMAL DN 100 - 150 DE 1,51 M A 1,75 M PROF. | M | 413.42
01.02.02.17 | RELLENO COMP.ZANJA(PULSO) P/TUB T-NORMAL DN 100 - 150 DE 1,76 M A 2,00 M PROF. | M | 522.76
01.02.02.18 | RELLENO COMP.ZANJA(PULSO) P/TUB T-NORMAL DN 100 - 150 DE 2,01 M A 2,50 M PROF. | M | 45.58
01.02.02.19 | RELLENO COMP.ZANJA(PULSO)P/TUB T-ROCOSO DN 100 - 150 DE 0,60 M A 1,00 M PROF. | M | 10.74
01.02.02.20 | RELLENO COMP.ZANJA(PULSO)P/TUB T-ROCOSO DN 100 - 150 DE 1,26 M A 1,50 M PROF. | M | 27.4
01.02.02.21 | RELLENO COMP.ZANJA(PULSO)P/TUB T-ROCOSO DN 100 - 150 DE 1,51 M A 1,75 M PROF. | M | 100.02
01.02.02.22 | RELLENO COMP.ZANJA(PULSO)P/TUB T-ROCOSO DN 100 - 150 DE 1,76 M A 2,00 M PROF. | M | 33.47
01.02.02.23 | RELLENO COMP.ZANJA(PULSO)P/TUB T-ROCOSO DN 100 - 150 DE 2,01 M A 2,50 M PROF. | M | 15.35
01.02.02.24 | RELLENO COMP.ZANJA(PULSO)P/TUB T-ROCOSO DN 100 - 150 DE 2,51 M A 3,00 M PROF. | M | 8.43
01.02.02.25 | ACOMODO DESMONTE (PULSO)T. ROCOSO EN ZONA ALEDAÑA TUB DN 100 - 150 MM | M | 156.1
01.02.02.26 | ELIMIN. DESMONTE(CARG+V) T-NORMAL D=20KM P/TUB. DN 100 - 150 PARA TODA PROF. | M | 1047.32
01.02.02.27 | ELIMIN. DESMONTE(CARG+V) T-ROCOSO D=20KM P/TUB DN 100 - 150 DE 0,60 M A 1,00 M | M | 10.74
01.02.02.28 | ELIMIN. DESMONTE(CARG+V) T-ROCOSO D=20KM P/TUB DN 100 - 150 DE 1,26 M A 1,50 M | M | 27.4
01.02.02.29 | ELIMIN. DESMONTE(CARG+V) T-ROCOSO D=20KM P/TUB DN 100 - 150 DE 1,51 M A 1,75 M | M | 100.02
01.02.02.30 | ELIMIN. DESMONTE(CARG+V) T-ROCOSO D=20KM P/TUB DN 100 - 150 DE 1,76 M A 2,00 M | M | 33.47
01.02.02.31 | ELIMIN. DESMONTE(CARG+V) T-ROCOSO D=20KM P/TUB DN 100 - 150 DE 2,01 M A 2,50 M | M | 15.35
01.02.02.32 | ELIMIN. DESMONTE(CARG+V) T-ROCOSO D=20KM P/TUB DN 100 - 150 DE 2,51 M A 3,00 M | M | 8.43
01.02.03 | SUMINISTRO E INSTALACION DE TUBERIAS
01.02.03.01 | TUBERÍA DE HIERRO DÚCTIL K-9 DN 150 INCLUYE ANILLO + 1% DE DESPERDICIO | M | 1242.73
01.02.03.02 | INSTALACIÓN DE TUBERÍA DE HIERRO DÚCTIL DN 150 INCLUYE PRUEBA HIDRÁULICA | M | 1242.73
01.02.03.03 | SUMINISTRO E INSTALACIÓN DE MANGA HDPE E= 8 MILS (200 MICRONES) PARA PROTECCIÓN DE TUBERÍA HD DN 150 | M | 1242.73
01.02.04 | SUMINISTRO E INSTALACION DE ACCESORIOS
01.02.04.01 | SUMINISTRO DE ACCESORIOS
01.02.04.01.01 | CODO HIERRO DÚCTIL DE 90° (1/4) 2 ENCHUFES ESTANDAR DN 150 | UND | 3
01.02.04.01.02 | CODO HIERRO DÚCTIL DE 45° (1/8) 2 ENCHUFES ESTANDAR DN 150 | UND | 14
01.02.04.01.03 | CODO HIERRO DÚCTIL DE 22.5° (1/16) 2 ENCHUFES ESTANDAR DN 150 | UND | 10
01.02.04.01.04 | CODO HIERRO DÚCTIL DE 11.25° (1/32) 2 ENCHUFES ESTANDAR DN 150 | UND | 15
01.02.04.02 | INSTALACION DE ACCESORIOS
01.02.04.02.01 | INSTALACIÓN DE ACCESORIOS DE HO. DÚCTIL DN 100 - 150 | UND | 42
01.02.04.02.02 | CONCRETO F'C 175 KG/CM2 PARA ANCLAJES DE ACCESORIOS DN 100 - 150 (CEMENTO V) | UND | 42
01.02.04.02.03 | ANCLAJES DE CONCRETO FC=175KG/CM2 EN TUBERIA DN 150 MM | UND | 15
01.02.05 | PRUEBAS
01.02.05.01 | PRUEBAS COMPACTACIÓN SUELOS (PROCTOR MODIFICADO Y DE CONTROL DE COMPACTACIÓN) | UND | 25
01.02.05.02 | PRUEBA DE CALIDAD DEL CONCRETO (PRUEBA A LA COMPRESIÓN) | UND | 12
01.02.05.03 | PRUEBA HIDRÁULICA DE TUBERÍA AGUA POTAB. DN 150 | M | 1242.73
01.02.06 | MEJORAMIENTO DE INSTALACIONES HIDRÁULICAS EN ESTRUCTURAS EXISTENTES
01.02.06.01 | CISTERNA CR-155
01.02.06.01.01 | DADO PARA SOPORTE DE INSTALACIONES HIDRÁULICAS | UND | 2
01.02.06.01.02 | PICADO Y RESANES DE MURO PARA NUEVAS INSTALACIONES HIDRAULICAS (PASES) | UND | 1
01.02.06.01.03 | CONCRETO F'C 210 KG/CM2 PARA ANCLAJES DE ACCESORIOS DN 110 - 160 | UND | 2
01.02.06.01.04 | CORTE, RETIRO Y CIERRE DE TUBERÍA DE IMPULSIÓN EXISTENTE. | UND | 1
01.02.06.01.05 | TUBERÍA DE ACERO SHC-40 P/EQUIPAMIENTO DN 150 INCLUYE 1% DE DESPERDICIO | M | 3.1
01.02.06.01.06 | CODO DE HIERRO DÚCTIL DE 45° (1/8) 2 BRIDAS PN 16 DN 150 | UND | 4
01.02.06.01.07 | TEE DE HIERRO DÚCTIL CON 3 BRIDAS PN 16 DN 150 X 50 | UND | 1
01.02.06.01.08 | TRANSICION ACERO BRIDA ENCHUFE DN 150 MM | UND | 1
01.02.06.01.09 | REDUCCIÓN HIERRO DÚCTIL 2 BRIDAS PN 16 DN 150 A 100 | UND | 1
01.02.06.01.10 | UNIÓN DE DESMONTAJE AUTOPORTANTE DN 150 MM | UND | 1
01.02.06.01.11 | BRIDA DE ACERO PARA SOLDAR Y EMPERNAR DN 150 | UND | 6
01.02.06.01.12 | EMPAQUETADURA DE JEBE ENLONADA DN 150 | UND | 10
01.02.06.01.13 | EMPAQUETADURA DE JEBE ENLONADA DN 100 | UND | 1
01.02.06.01.14 | ABRAZADERA DE ACERO DN 150 | UND | 2
01.02.06.01.15 | PERNO DE ACERO INCLUYE TUERCA PARA UNIR BRIDAS DN 150 | UND | 80
01.02.06.01.16 | PERNO DE ACERO INCLUYE TUERCA PARA UNIR BRIDAS DN 100 | UND | 8
01.02.06.01.17 | VÁLVULA CPTA.BB, HO.DÚCTIL CIERRE ELÁST. VÁSTAGO ACERO INOXIDABLE DN 50 | UND | 1
01.02.06.01.18 | VÁLVULA AIRE AUTOMÁTICA TRIPLE EFECTO BRIDADA PN 16 ESFERA DE ACERO INOXIDABLE DN 50 | UND | 1
01.02.06.01.19 | MONTAJE DE INSTALACIONES HIDRAULICAS DE LA CISTERNA CR-155 | UND | 1
01.02.06.02 | CISTERNA CR-156 |  | 0
01.02.06.02.01 | PASE DE TUBERÍA POR MURO DE RESERVORIO EXISTENTE INCL. ROTURA Y RESANE | UND | 1
01.02.06.02.02 | CORTE+ROTURA, ED Y REPOSICIÓN DE PISO F'C 140 KG/CM2 DE 10 CM ESPESOR (CEMENTO PV) | M2 | 3
01.02.06.02.03 | CONCRETO F'C 175 KG/CM2 PARA ANCLAJES DE ACCESORIOS DN 100 - 150 (CEMENTO V) | UND | 2
01.02.06.02.04 | CORTE, RETIRO Y CIERRE DE TUBERÍA DE IMPULSIÓN EXISTENTE. | UND | 1
01.02.06.02.05 | TUBERÍA DE HIERRO DÚCTIL K-9 DN 150 INCLUYE ANILLO + 1% DE DESPERDICIO | M | 4.95
01.02.06.02.06 | SUMINISTRO E INSTALACIÓN DE MANGA HDPE E= 8 MILS (200 MICRONES) PARA PROTECCIÓN DE TUBERÍA HD DN 150 | M | 1.2
01.02.06.02.07 | CODO HIERRO DÚCTIL DE 45° (1/8) 2 ENCHUFES ESTANDAR DN 150 | UND | 2
01.02.06.02.08 | ACOPLE METÁLICO DE AMPLIO RANGO PARA TUBERÍA DN 150 R= 160/181,6 | UND | 1
01.02.06.02.09 | MONTAJE DE INSTALACIONES HIDRAULICAS DE LA CISTERNA CR-156 | UND | 1
01.02.07 | CÁMARAS
01.02.07.01 | CAMARA DE VALVULA DE AIRE (KM 0+300.00)
01.02.07.01.01 | CÁMARA PARA VÁLVULA DE AIRE T. NORMAL | UND | 1
01.02.07.01.02 | VÁLVULA AIRE AUTOMÁTICA TRIPLE EFECTO BRIDADA PN 16 ESFERA DE ACERO INOXIDABLE DN 50 | UND | 1
01.02.07.01.03 | MONTAJE DE VÁLVULA DE AIRE DN 40 A 50 E INSTALACIÓN HIDRÁULICA | UND | 1
01.02.07.01.04 | SUMINISTRO INSTALACIÓN HIDRÁULICA PARA VÁLVULA DE AIRE DN 50 | UND | 1
01.02.07.02 | CAMARA DE VALVULA DE AIRE (KM 1+014.39)
01.02.07.02.01 | CÁMARA PARA VÁLVULA DE AIRE T. NORMAL | UND | 1
01.02.07.02.02 | VÁLVULA AIRE AUTOMÁTICA TRIPLE EFECTO BRIDADA PN 16 ESFERA DE ACERO INOXIDABLE DN 50 | UND | 1
01.02.07.02.03 | MONTAJE DE VÁLVULA DE AIRE DN 40 A 50 E INSTALACIÓN HIDRÁULICA | UND | 1
01.02.07.02.04 | SUMINISTRO INSTALACIÓN HIDRÁULICA PARA VÁLVULA DE AIRE DN 50 | UND | 1
01.02.07.03 | CÁMARA PARA VÁLVULA DE PURGA (KM 0+083.572)
01.02.07.03.01 | CÁMARA PARA VÁLVULA DE PURGA T. NORMAL | UND | 1
01.02.07.03.02 | VÁLVULA DE PURGA DN 50 COMPUERTA TIPO BRIDADA DE HIERRO DÚCTIL C/ELASTÓMERO | UND | 1
01.02.07.03.03 | MONTAJE DE VÁLVULA DE PURGA DN 50 E INSTALACIÓN HIDRÁULICA | UND | 1
01.02.07.03.04 | SUMINISTRO INSTALACIÓN HIDRÁULICA PARA VÁLVULA DE PURGA DN 50 | UND | 1
01.02.08 | CORTE, ROTURA Y REPOSICION
01.02.08.01 | CORTE+ROTURA, ED Y REPOSIC. DE PAVIMENTO FLEXIBLE ASFALTO CALIENTE DE E= 2" | M2 | 870.88
01.02.08.02 | CORTE+ROTURA, ED Y REPOSICION DE ROMPE MUELLE DE CONCRETO FC=210 KG/CM2 | UND | 2
01.02.08.03 | ROTURA, ED Y REPOSICIÓN DE SARDINEL DE CONCRETO ARMADO F´C 210 KG/CM2, DE 15 X 45 CM (CEMENTO PV) | M | 6
01.02.08.04 | REPOSICIÓN DE JARDINES | M2 | 9.086
01.02.09 | EMPALMES
01.02.09.01 | EMPALME N° 01 (CR-155) | UND | 1
01.02.09.02 | EMPALME N° 02 (CR-156) | UND | 1
01 | FRENTE 03 "CAMBIO DE LINEA DE IMPULSION DEL CR-138 A CR-24"
01.01 | OBRAS PROVISIONALES, TRABAJOS PRELIMINARES, SEGURIDAD Y SALUD
01.01.01 | CAMPAMENTO PROVISIONAL PARA LA OBRA | UND | 1
01.01.02 | MOVILIZACIÓN Y DESMOVILIZACIÓN DE MAQUINARIA Y HERRAMIENTAS PARA LA OBRA | UND | 1
01.01.03 | CARTEL DE IDENTIFICACIÓN DE LA OBRA DE 7,20 M X 3,60 M | UND | 1
01.01.04 | LIMPIEZA PERMANENTE DE LA OBRA | GLB | 1
01.01.05 | LIMPIEZA Y ACONDICIOMIENTO DEL TERRENO | M2 | 50.86
01.01.06 | SEGURIDAD Y SALUD OCUPACIONAL FRENTE 03 | GLB | 1
01.02 | LINEA DE IMPULSIÓN FRENTE - 03
01.02.01 | TRABAJOS PRELIMINARES
01.02.01.01 | TRAZO Y REPLANTEO INICIAL DEL PROYECTO, PARA LÍNEAS-REDES CON ESTACIÓN TOTAL | KM | 0.97122
01.02.01.02 | REPLANTEO FINAL DE LA OBRA, PARA LÍNEAS REDES CON ESTACIÓN TOTAL | KM | 0.97122
01.02.01.03 | LETRERO METÁLICO 0,60 X 0,60 M S/POSTE P/DESVÍO TRÁNSITO (PROV.DURANTE OBRA) | UND | 12
01.02.01.04 | PUENTE DE MADERA PARA PASE PEATONAL SOBRE ZANJA S/D (PROV. DURANTE OBRA) | UND | 12
01.02.01.05 | PUENTE DE MADERA PARA PASE VEHICULAR SOBRE ZANJA S/D (PROV. DURANTE OBRA) | UND | 6
01.02.01.06 | CONO FIBRA VIDRIO FOSFORESCENTE P/DESVÍO DE TRÁNSITO S/D (PROV. DURANTE OBRA) | UND | 6
01.02.01.07 | TRANQUERA TIPO TIJERA DE 2,40 X 1,20 M PARA SEÑAL PELIGRO (PROV. DURANTE OBRA) | UND | 4
01.02.01.08 | CINTA PLÁSTICA SEÑALIZADORA PARA LÍMITE DE SEGURIDAD DE OBRA | M | 1942.44
01.02.01.09 | CERCO DE MALLA HDP DE 1 M ALTURA PARA LÍMITE DE SEGURIDAD DE OBRA | M | 1942.44
01.02.01.10 | RIEGO DE ZONA DE TRABAJO PARA MITIGAR LA CONTAMINACIÓN - POLVO (INCL. COSTO DE AGUA Y TRANSPORTE SURTIDOR A OBRA ) | M | 971.22
01.02.01.11 | TRANSPORTE A ZONA S/ACCESO:MAT.,DESMONTE P/LÍNEA DN 100 - 150 T-ROCOSO | M | 145.51
01.02.01.12 | PROTECCION DE REDES EXISTENTES DE DN 100 A 150 | UND | 5
01.02.01.13 | PROTECCION DE REDES EXISTENTES DE DN 200 A 250 | UND | 6
01.02.01.14 | PROTECCION DE REDES EXISTENTES DE DN 300 A 350 | UND | 1
01.02.01.15 | PROTECCION DE CONEXIONES DOMICILIARIAS DE AGUA POTABLE | UND | 18
01.02.01.16 | PROTECCION DE CONEXIONES DOMICILIARIAS DE DESAGÜE | UND | 12
01.02.01.17 | PROTECCION DE POSTES PARA ALUMBRADO - TELEFONO | UND | 12
01.02.01.18 | PROTECCION DE CABLE ELÉCTRICO DE MEDIA TENSIÓN | UND | 2
01.02.01.19 | PROTECCION DE CABLES TELEFÓNICOS | UND | 1
01.02.02 | MOVIMIENTO DE TIERRAS
01.02.02.01 | EXCAVAC. ZANJA (MÁQ.) P/TUB. TERR-NORMAL DN 100 - 150 DE 1,01 M A 1,25 M PROF. | M | 8.82
01.02.02.02 | EXCAVAC. ZANJA (MÁQ.) P/TUB. TERR-NORMAL DN 100 - 150 DE 1,26 M A 1,50 M PROF. | M | 321.36
01.02.02.03 | EXCAV. ZANJA (PULSO) P/TUB. TERR-NORMAL DN 100 - 150 DE 1,26 M A 1,50 M PROF. | M | 7.65
01.02.02.04 | EXCAVAC. ZANJA (MÁQ.) P/TUB. TERR-NORMAL DN 100 - 150 DE 1,51 M A 1,75 M PROF. | M | 484.59
01.02.02.05 | EXCAV. ZANJA (PULSO) P/TUB. TERR-NORMAL DN 100 - 150 DE 1,51 M A 1,75 M PROF. | M | 65.9
01.02.02.06 | EXCAV. ZANJA (PULSO) P/TUB. TERR-NORMAL DN 100 - 150 DE 1,76 M A 2,00 M PROF. | M | 20.98
01.02.02.07 | EXCAVAC. ZANJA (MÁQ.) P/TUB. TERR-NORMAL DN 100 - 150 DE 2,01 M A 2,50 M PROF. | M | 61.92
01.02.02.08 | REFINE Y NIVEL DE ZANJA TERR-NORMAL PARA TUB. DN 100 - 150 PARA TODA PROFUND. | M | 971.22
01.02.02.09 | RELLENO COMP.ZANJA(PULSO) P/TUB T-NORMAL DN 100 - 150 DE 1,01 M A 1,25 M PROF. | M | 8.82
01.02.02.10 | RELLENO COMP.ZANJA(PULSO) P/TUB T-NORMAL DN 100 - 150 DE 1,26 M A 1,50 M PROF. | M | 329.01
01.02.02.11 | RELLENO COMP.ZANJA(PULSO) P/TUB T-NORMAL DN 100 - 150 DE 1,51 M A 1,75 M PROF. | M | 550.49
01.02.02.12 | RELLENO COMP.ZANJA(PULSO) P/TUB T-NORMAL DN 100 - 150 DE 1,76 M A 2,00 M PROF. | M | 20.98
01.02.02.13 | RELLENO COMP.ZANJA(PULSO) P/TUB T-NORMAL DN 100 - 150 DE 2,01 M A 2,50 M PROF. | M | 61.92
01.02.02.14 | ACARREO DE DESMONTE (PULSO) P/TUB.DN 100 - 150 MM T. NORMAL EN ZONA ALEDAÑA | M | 94.53
01.02.02.15 | ELIMIN. DESMONTE(CARG+V) T-NORMAL D=20KM P/TUB. DN 100 - 150 PARA TODA PROF. | M | 971.22
01.02.03 | SUMINISTRO E INSTALACION DE TUBERIAS
01.02.03.01 | TUBERÍA DE HIERRO DÚCTIL K-9 DN 150 INCLUYE ANILLO + 1% DE DESPERDICIO | M | 971.22
01.02.03.02 | INSTALACIÓN DE TUBERÍA DE HIERRO DÚCTIL DN 150 INCLUYE PRUEBA HIDRÁULICA | M | 971.22
01.02.03.03 | SUMINISTRO E INSTALACIÓN DE MANGA HDPE E= 8 MILS (200 MICRONES) PARA PROTECCIÓN DE TUBERÍA HD DN 150 | M | 971.22
01.02.04 | SUMINISTRO E INSTALACION DE ACCESORIOS
01.02.04.01 | SUMINISTRO DE ACCESORIOS
01.02.04.01.01 | CODO HIERRO DÚCTIL DE 45° (1/8) 2 ENCHUFES ESTANDAR DN 150 | UND | 8
01.02.04.01.02 | CODO HIERRO DÚCTIL DE 22.5° (1/16) 2 ENCHUFES ESTANDAR DN 150 | UND | 8
01.02.04.01.03 | CODO HIERRO DÚCTIL DE 11.25° (1/32) 2 ENCHUFES ESTANDAR DN 150 | UND | 7
01.02.04.02 | INSTALACION DE ACCESORIOS
01.02.04.02.01 | INSTALACIÓN DE ACCESORIOS DE HO. DÚCTIL DN 100 - 150 | UND | 23
01.02.04.02.02 | CONCRETO F'C 175 KG/CM2 PARA ANCLAJES DE ACCESORIOS DN 100 - 150 (CEMENTO V) | UND | 23
01.02.04.02.03 | ANCLAJES DE CONCRETO FC=175KG/CM2 EN TUBERIA DN 150 MM | UND | 18
01.02.05 | PRUEBAS
01.02.05.01 | PRUEBAS COMPACTACIÓN SUELOS (PROCTOR MODIFICADO Y DE CONTROL DE COMPACTACIÓN) | UND | 20
01.02.05.02 | PRUEBA DE CALIDAD DEL CONCRETO (PRUEBA A LA COMPRESIÓN) | UND | 22
01.02.05.03 | PRUEBA HIDRÁULICA DE TUBERÍA AGUA POTAB. DN 150 | M | 971.22
01.02.06 | MEJORAMIENTO DE INSTALACIONES HIDRÁULICAS EN ESTRUCTURAS EXISTENTES
01.02.06.01 | CISTERNA CR-138
01.02.06.01.01 | OBRAS CIVILES EN LÍNEA DE INGRESO
01.02.06.01.01.01 | TRAZO Y REPLANTEO INICIAL DEL PROYECTO, PARA LÍNEAS-REDES CON ESTACIÓN TOTAL | KM | 0.0079
01.02.06.01.01.02 | REPLANTEO FINAL DE LA OBRA, PARA LÍNEAS REDES CON ESTACIÓN TOTAL | KM | 0.0079
01.02.06.01.01.03 | CINTA PLÁSTICA SEÑALIZADORA PARA LÍMITE DE SEGURIDAD DE OBRA | M | 7.9
01.02.06.01.01.04 | CERCO DE MALLA HDP DE 1 M ALTURA PARA LÍMITE DE SEGURIDAD DE OBRA | M | 7.9
01.02.06.01.01.05 | RIEGO DE ZONA DE TRABAJO PARA MITIGAR LA CONTAMINACIÓN - POLVO (INCL. COSTO DE AGUA Y TRANSPORTE SURTIDOR A OBRA ) | M | 3.95
01.02.06.01.01.06 | EXCAV. ZANJA (PULSO) P/TUB. TERR-NORMAL DN 100 - 150 DE 1,01 M A 1,25 M PROF. | M | 3.95
01.02.06.01.01.07 | REFINE Y NIVEL DE ZANJA TERR-NORMAL PARA TUB. DN 100 - 150 PARA TODA PROFUND. | M | 3.95
01.02.06.01.01.08 | RELLENO COMP.ZANJA(PULSO) P/TUB T-NORMAL DN 100 - 150 DE 1,01 M A 1,25 M PROF. | M | 3.95
01.02.06.01.01.09 | ELIMIN. DESMONTE(CARG+V) T-NORMAL D=20KM P/TUB. DN 100 - 150 PARA TODA PROF. | M | 3.95
01.02.06.01.01.10 | CORTE, RETIRO Y CIERRE DE TUBERÍA DE IMPULSIÓN EXISTENTE. | UND | 1
01.02.06.01.02 | INSTALACIONES HIDRÁULICAS EN LÍNEA DE INGRESO |  | 0
01.02.06.01.02.01 | TUBERÍA DE HIERRO DÚCTIL K-9 DN 150 INCLUYE ANILLO + 1% DE DESPERDICIO | M | 1.8
01.02.06.01.02.02 | INSTALACIÓN DE TUBERÍA DE HIERRO DÚCTIL DN 150 INCLUYE PRUEBA HIDRÁULICA | M | 1.8
01.02.06.01.02.03 | SUMINISTRO E INSTALACIÓN DE MANGA HDPE E= 8 MILS (200 MICRONES) PARA PROTECCIÓN DE TUBERÍA HD DN 150 | M | 1.8
01.02.06.01.02.04 | PRUEBA HIDRÁULICA DE TUBERÍA AGUA POTAB. DN 150 | M | 1.8
01.02.06.01.02.05 | CODO HIERRO DÚCTIL DE 45° (1/8) 2 ENCHUFES ESTANDAR DN 150 | UND | 1
01.02.06.01.02.06 | CODO HIERRO DÚCTIL DE 22.5° (1/16) 2 ENCHUFES ESTANDAR DN 150 | UND | 1
01.02.06.01.02.07 | CODO HIERRO DÚCTIL DE 11.25° (1/32) 2 ENCHUFES ESTANDAR DN 150 | UND | 1
01.02.06.01.02.08 | REDUCCIÓN HO. DÚCTIL 2 ENCHUFES ESTANDAR DN 200 A 150 | UND | 1
01.02.06.01.02.09 | INSTALACIÓN DE ACCESORIOS DE HO. DÚCTIL DN 100 - 150 | UND | 4
01.02.06.01.02.10 | CONCRETO F'C 175 KG/CM2 PARA ANCLAJES DE ACCESORIOS DN 100 - 150 (CEMENTO V) | UND | 4
01.02.06.01.03 | INSTALACIONES HIDRÁULICAS EN CÁMARA EXISTENTE |  | 0
01.02.06.01.03.01 | PICADO Y RESANES DE MURO PARA NUEVAS INSTALACIONES HIDRAULICAS (PASES) | UND | 1
01.02.06.01.03.02 | DADO PARA SOPORTE DE INSTALACIONES HIDRÁULICAS | UND | 2
01.02.06.01.03.03 | TUBERÍA DE ACERO SHC-40 DN 200 INCLUYE 1% DE DESPERDICIO | M | 3
01.02.06.01.03.04 | VÁLVULA MARIPOSA BB DN 200 HO. DÚCTIL EXCÉNT,ASIENTO-EJE ACERO INOXIDABLE | UND | 1
01.02.06.01.03.05 | UNIÓN DE DESMONTAJE AUTOPORTANTE DN 200 MM | UND | 1
01.02.06.01.03.06 | BRIDA DE ACERO PARA SOLDAR Y EMPERNAR DN 200 | UND | 1
01.02.06.01.03.07 | EMPAQUETADURA DE JEBE ENLONADA DN 200 | UND | 3
01.02.06.01.03.08 | PERNO DE ACERO INCLUYE TUERCA PARA UNIR BRIDAS DN 200 | UND | 24
01.02.06.01.03.09 | MONTAJE DE INSTALACIONES HIDRAULICAS DE LA CISTERNA CR-138 | UND | 1
01.02.06.02 | RESERVORIO R-194 |  | 0
01.02.06.02.01 | DADO PARA SOPORTE DE INSTALACIONES HIDRÁULICAS | UND | 2
01.02.06.02.02 | CORTE, RETIRO Y CIERRE DE TUBERÍA DE IMPULSIÓN EXISTENTE. | UND | 1
01.02.06.02.03 | TUBERÍA DE ACERO SHC-40 DN 150 INCLUYE 1% DE DESPERDICIO | M | 1
01.02.06.02.04 | CODO DE HIERRO DÚCTIL DE 45° (1/8) 2 BRIDAS PN 16 DN 150 | UND | 2
01.02.06.02.05 | BRIDA-ENCHUFE ESTANDAR DE HIERRO DÚCTIL PN 16 DN 150 | UND | 1
01.02.06.02.06 | ACOPLE METÁLICO DE AMPLIO RANGO PARA TUBERÍA DN 150 R= 160/181,6 | UND | 1
01.02.06.02.07 | TAPON DE ACERO EMBONE DN 150 MM | UND | 1
01.02.06.02.08 | BRIDA DE ACERO PARA SOLDAR Y EMPERNAR DN 150 | UND | 3
01.02.06.02.09 | EMPAQUETADURA DE JEBE ENLONADA DN 150 | UND | 4
01.02.06.02.10 | PERNO DE ACERO INCLUYE TUERCA PARA UNIR BRIDAS DN 150 | UND | 32
01.02.06.02.11 | MONTAJE DE INSTALACIONES HIDRAULICAS DE LA CISTERNA R-194 | UND | 1
01.02.07 | CÁMARAS
01.02.07.01 | CAMARA DE VALVULA DE AIRE (KM 0+438.11)
01.02.07.01.01 | CÁMARA PARA VÁLVULA DE AIRE T. NORMAL | UND | 1
01.02.07.01.02 | VÁLVULA AIRE AUTOMÁTICA TRIPLE EFECTO BRIDADA PN 16 ESFERA DE ACERO INOXIDABLE DN 50 | UND | 1
01.02.07.01.03 | MONTAJE DE VÁLVULA DE AIRE DN 40 A 50 E INSTALACIÓN HIDRÁULICA | UND | 1
01.02.07.01.04 | SUMINISTRO INSTALACIÓN HIDRÁULICA PARA VÁLVULA DE AIRE DN 50 | UND | 1
01.02.07.02 | CAMARA DE VALVULA DE AIRE (KM 0+740.00)
01.02.07.02.01 | CÁMARA PARA VÁLVULA DE AIRE T. NORMAL | UND | 1
01.02.07.02.02 | VÁLVULA AIRE AUTOMÁTICA TRIPLE EFECTO BRIDADA PN 16 ESFERA DE ACERO INOXIDABLE DN 50 | UND | 1
01.02.07.02.03 | MONTAJE DE VÁLVULA DE AIRE DN 40 A 50 E INSTALACIÓN HIDRÁULICA | UND | 1
01.02.07.02.04 | SUMINISTRO INSTALACIÓN HIDRÁULICA PARA VÁLVULA DE AIRE DN 50 | UND | 1
01.02.07.03 | CÁMARA PARA VÁLVULA DE PURGA (KM 0+595.00)
01.02.07.03.01 | CÁMARA PARA VÁLVULA DE PURGA T. NORMAL | UND | 1
01.02.07.03.02 | VÁLVULA DE PURGA DN 50 COMPUERTA TIPO BRIDADA DE HIERRO DÚCTIL C/ELASTÓMERO | UND | 1
01.02.07.03.03 | MONTAJE DE VÁLVULA DE PURGA DN 50 E INSTALACIÓN HIDRÁULICA | UND | 1
01.02.07.03.04 | SUMINISTRO INSTALACIÓN HIDRÁULICA PARA VÁLVULA DE PURGA DN 50 | UND | 1
01.02.08 | CORTE, ROTURA Y REPOSICION
01.02.08.01 | CORTE+ROTURA, ED Y REPOSIC. DE PAVIMENTO FLEXIBLE ASFALTO CALIENTE DE E= 2" | M2 | 536.528
01.02.08.02 | CORTE+ROTURA, ED Y REPOSICION DE ROMPE MUELLE DE CONCRETO FC=210 KG/CM2 | UND | 1
01.02.08.03 | CORTE+ROTURA, ED Y REPOSICION DE CANAL DE CONCRETO FC=210 KG/CM2 | UND | 1
01.02.08.04 | ROTURA, ED Y REPOSICIÓN DE SARDINEL DE CONCRETO ARMADO F´C 210 KG/CM2, DE 15 X 45 CM (CEMENTO PV) | M | 21
01.02.08.05 | CORTE+ROTURA, ED Y REPOSICION DE VEREDA RIGIDA F'C=175KG/CM2 DE 10CM DE ESPESOR (CEMENTO P-V) | M2 | 39.5
01.02.08.06 | REPOSICIÓN DE JARDINES | M2 | 19.5
01.02.09 | VARIOS
01.02.09.01 | CORTE DE TUBERÍA DN 100 - 150 PARA DELIMITAR ZONA DE SERVICIO | UND | 2
01.02.10 | EMPALMES
01.02.10.01 | EMPALME N° 01 (CR-138) | UND | 1
01.02.10.02 | EMPALME N° 02 (R-194) | UND | 1
01 | FRENTE 04 "CAMBIO DE LINEA DE IMPULSION DEL CR-156 AL R-209"
01.01 | OBRAS PROVISIONALES, TRABAJOS PRELIMINARES, SEGURIDAD Y SALUD
01.01.01 | CAMPAMENTO PROVISIONAL PARA LA OBRA | UND | 1
01.01.02 | MOVILIZACIÓN Y DESMOVILIZACIÓN DE MAQUINARIA Y HERRAMIENTAS PARA LA OBRA | UND | 1
01.01.03 | CARTEL DE IDENTIFICACIÓN DE LA OBRA DE 7,20 M X 3,60 M | UND | 1
01.01.04 | LIMPIEZA PERMANENTE DE LA OBRA | GLB | 1
01.01.05 | LIMPIEZA Y ACONDICIOMIENTO DEL TERRENO | M3 | 150.5
01.01.06 | SEGURIDAD Y SALUD OCUPACIONAL FRENTE 04 | GLB | 1
01.01.07 | ELABORACIÓN, IMPLEMENTACIÓN Y EJECUCIÓN DEL PLAN DE MONITOREO E IMPACTO AMBIENTAL FRENTE 04 | GLB | 1
01.01.08 | ELABORACIÓN, IMPLEMENTACIÓN Y EJECUCIÓN DEL PLAN DE ESTUDIO Y DESVÍO DE TRÁNSITO FRENTE 04 | GLB | 1
01.02 | LINEA DE IMPULSIÓN FRENTE - 04
01.02.01 | TRABAJOS PRELIMINARES
01.02.01.01 | TRAZO Y REPLANTEO INICIAL DEL PROYECTO, PARA LÍNEAS-REDES CON ESTACIÓN TOTAL | KM | 0.97999
01.02.01.02 | REPLANTEO FINAL DE LA OBRA, PARA LÍNEAS REDES CON ESTACIÓN TOTAL | KM | 0.97999
01.02.01.03 | LETRERO METÁLICO 0,60 X 0,60 M S/POSTE P/DESVÍO TRÁNSITO (PROV.DURANTE OBRA) | UND | 12
01.02.01.04 | PUENTE DE MADERA PARA PASE PEATONAL SOBRE ZANJA S/D (PROV. DURANTE OBRA) | UND | 12
01.02.01.05 | PUENTE DE MADERA PARA PASE VEHICULAR SOBRE ZANJA S/D (PROV. DURANTE OBRA) | UND | 6
01.02.01.06 | CONO FIBRA VIDRIO FOSFORESCENTE P/DESVÍO DE TRÁNSITO S/D (PROV. DURANTE OBRA) | UND | 6
01.02.01.07 | TRANQUERA TIPO TIJERA DE 2,40 X 1,20 M PARA SEÑAL PELIGRO (PROV. DURANTE OBRA) | UND | 4
01.02.01.08 | CINTA PLÁSTICA SEÑALIZADORA PARA LÍMITE DE SEGURIDAD DE OBRA | M | 1959.98
01.02.01.09 | CERCO DE MALLA HDP DE 1 M ALTURA PARA LÍMITE DE SEGURIDAD DE OBRA | M | 1959.98
01.02.01.10 | RIEGO DE ZONA DE TRABAJO PARA MITIGAR LA CONTAMINACIÓN - POLVO (INCL. COSTO DE AGUA Y TRANSPORTE SURTIDOR A OBRA ) | M | 979.99
01.02.01.11 | TRANSPORTE A ZONA S/ACCESO:MAT.,DESMONTE P/LÍNEA DN 100 - 150 T-ROCOSO | M | 178.28
01.02.01.12 | PROTECCION DE REDES EXISTENTES DE DN 100 A 150 | UND | 18
01.02.01.13 | PROTECCION DE REDES EXISTENTES DE DN 200 A 250 | UND | 12
01.02.01.14 | PROTECCION DE CONEXIONES DOMICILIARIAS DE AGUA POTABLE | UND | 28
01.02.01.15 | PROTECCION DE CONEXIONES DOMICILIARIAS DE DESAGÜE | UND | 22
01.02.01.16 | PROTECCION DE CABLE ELÉCTRICO DE BAJA TENSIÓN | UND | 5
01.02.01.17 | PROTECCION DE CABLES TELEFÓNICOS | UND | 3
01.02.01.18 | PROTECCION DE POSTES PARA ALUMBRADO - TELEFONO | UND | 10
01.02.02 | MOVIMIENTO DE TIERRAS
01.02.02.01 | EXCAVAC. ZANJA (MÁQ.) P/TUB. TERR-NORMAL DN 100 - 150 DE 1,26 M A 1,50 M PROF. | M | 105.03
01.02.02.02 | EXCAVAC. ZANJA (MÁQ.) P/TUB. TERR-NORMAL DN 100 - 150 DE 1,51 M A 1,75 M PROF. | M | 250.6
01.02.02.03 | EXCAVAC. ZANJA (MÁQ.) P/TUB. TERR-NORMAL DN 100 - 150 DE 1,76 M A 2,00 M PROF. | M | 335.97
01.02.02.04 | EXCAVACIÓN ZANJA (S/EXP) P/TUB. T-ROCOSO DN 100 - 150 DE 1,01 M A 1,25 M PROF. | M | 74.94
01.02.02.05 | EXCAVACIÓN ZANJA (S/EXP) P/TUB. T-ROCOSO DN 100 - 150 DE 1,26 M A 1,50 M PROF. | M | 139.59
01.02.02.06 | EXCAVACIÓN ZANJA (S/EXP) P/TUB. T-ROCOSO DN 100 - 150 DE 1,76 M A 2,00 M PROF. | M | 10.08
01.02.02.07 | EXCAVACIÓN ZANJA (S/EXP) P/TUB. T-ROCOSO DN 100 - 150 DE 2,01 M A 2,50 M PROF. | M | 54.97
01.02.02.08 | EXCAVACIÓN ZANJA (S/EXP) P/TUB. T-ROCOSO DN 100 - 150 DE 2,51 M A 3,00 M PROF. | M | 8.81
01.02.02.09 | REFINE Y NIVEL DE ZANJA TERR-NORMAL PARA TUB. DN 100 - 150 PARA TODA PROFUND. | M | 691.6
01.02.02.10 | REFINE Y NIVEL DE ZANJA TERR-ROCOSO P/ TUB. DN 100 - 150 PARA TODA PROFUND. | M | 288.39
01.02.02.11 | RELLENO COMP.ZANJA(PULSO) P/TUB T-NORMAL DN 100 - 150 DE 1,26 M A 1,50 M PROF. | M | 105.03
01.02.02.12 | RELLENO COMP.ZANJA(PULSO) P/TUB T-NORMAL DN 100 - 150 DE 1,51 M A 1,75 M PROF. | M | 250.6
01.02.02.13 | RELLENO COMP.ZANJA(PULSO) P/TUB T-NORMAL DN 100 - 150 DE 1,76 M A 2,00 M PROF. | M | 335.97
01.02.02.14 | RELLENO COMP.ZANJA(PULSO)P/TUB T-ROCOSO DN 100 - 150 DE 1,01 M A 1,25 M PROF. | M | 74.94
01.02.02.15 | RELLENO COMP.ZANJA(PULSO)P/TUB T-ROCOSO DN 100 - 150 DE 1,26 M A 1,50 M PROF. | M | 139.59
01.02.02.16 | RELLENO COMP.ZANJA(PULSO)P/TUB T-ROCOSO DN 100 - 150 DE 1,76 M A 2,00 M PROF. | M | 10.08
01.02.02.17 | RELLENO COMP.ZANJA(PULSO)P/TUB T-ROCOSO DN 100 - 150 DE 2,01 M A 2,50 M PROF. | M | 54.97
01.02.02.18 | RELLENO COMP.ZANJA(PULSO)P/TUB T-ROCOSO DN 100 - 150 DE 2,51 M A 3,00 M PROF. | M | 8.81
01.02.02.19 | ACARREO DE DESMONTE (PULSO) T. ROCOSO EN ZONA ALEDAÑA DN 100 - 150 MM DE 1.01 M A 1.25 M DE PROF. | M | 74.94
01.02.02.20 | ACARREO DE DESMONTE (PULSO) T. ROCOSO EN ZONA ALEDAÑA DN 100 - 150 MM DE 1.26 M A 1.50 M DE PROF. | M | 30.17
01.02.02.21 | ACARREO DE DESMONTE (PULSO) T. ROCOSO EN ZONA ALEDAÑA DN 100 - 150 MM DE 1.76 M A 2.00 M DE PROF. | M | 10.08
01.02.02.22 | ACARREO DE DESMONTE (PULSO) T. ROCOSO EN ZONA ALEDAÑA DN 100 - 150 MM DE 2.01 M A 2.50 M DE PROF. | M | 6.42
01.02.02.23 | ELIMIN. DESMONTE(CARG+V) T-NORMAL D=20KM P/TUB. DN 100 - 150 PARA TODA PROF. | M | 691.6
01.02.02.24 | ELIMIN. DESMONTE(CARG+V) T-ROCOSO D=20KM P/TUB DN 100 - 150 DE 1,01 M A 1,25 M | M | 74.94
01.02.02.25 | ELIMIN. DESMONTE(CARG+V) T-ROCOSO D=20KM P/TUB DN 100 - 150 DE 1,26 M A 1,50 M | M | 139.59
01.02.02.26 | ELIMIN. DESMONTE(CARG+V) T-ROCOSO D=20KM P/TUB DN 100 - 150 DE 1,76 M A 2,00 M | M | 10.08
01.02.02.27 | ELIMIN. DESMONTE(CARG+V) T-ROCOSO D=20KM P/TUB DN 100 - 150 DE 2,01 M A 2,50 M | M | 54.97
01.02.02.28 | ELIMIN. DESMONTE(CARG+V) T-ROCOSO D=20KM P/TUB DN 100 - 150 DE 2,51 M A 3,00 M | M | 8.81
01.02.02.29 | ENTIBADO METÁLICO TIPO CAJÓN (BOX), DE ZANJAS DE 1.51 A 1.75 M DE PROF. (INCL. INSTALACIÓN, MANTENIMIENTO Y RETIRO) | M | 250.6
01.02.02.30 | ENTIBADO METÁLICO TIPO CAJÓN (BOX), DE ZANJAS DE 1.76 A 2.00 M DE PROF. (INCL. INSTALACIÓN, MANTENIMIENTO Y RETIRO) | M | 335.97
01.02.03 | SUMINISTRO E INSTALACION DE TUBERIAS
01.02.03.01 | TUBERÍA DE HIERRO DÚCTIL K-9 DN 100 INCLUYE ANILLO + 1% DE DESPERDICIO | M | 979.99
01.02.03.02 | INSTALACIÓN DE TUBERÍA DE HIERRO DÚCTIL DN 100 INCLUYE PRUEBA HIDRÁULICA | M | 979.99
01.02.03.03 | SUMINISTRO E INSTALACIÓN DE MANGA HDPE E= 8 MILS (200 MICRONES) PARA PROTECCIÓN DE TUBERÍA HD DN 100 | M | 979.99
01.02.04 | SUMINISTRO E INSTALACION DE ACCESORIOS
01.02.04.01 | SUMINISTRO DE ACCESORIOS
01.02.04.01.01 | CODO HIERRO DÚCTIL DE 90° (1/4) 2 ENCHUFES ESTANDAR DN 100 | UND | 1
01.02.04.01.02 | CODO HIERRO DÚCTIL DE 45° (1/8) 2 ENCHUFES ESTANDAR DN 100 | UND | 15
01.02.04.01.03 | CODO HIERRO DÚCTIL DE 22.5° (1/16) 2 ENCHUFES ESTANDAR DN 100 | UND | 12
01.02.04.01.04 | CODO HIERRO DÚCTIL DE 11.25° (1/32) 2 ENCHUFES ESTANDAR DN 100 | UND | 9
01.02.04.01.05 | TEE CON 3 ENCHUFES ESTANDAR DE HO. DÚCTIL DN 100 X 100 | UND | 1
01.02.04.02 | INSTALACION DE ACCESORIOS
01.02.04.02.01 | INSTALACIÓN DE ACCESORIOS DE HO. DÚCTIL DN 100 - 150 | UND | 38
01.02.04.02.02 | CONCRETO F'C 175 KG/CM2 PARA ANCLAJES DE ACCESORIOS DN 100 - 150 (CEMENTO V) | UND | 38
01.02.04.02.03 | ANCLAJES DE CONCRETO FC=175KG/CM2 EN TUBERIA DN 100 MM | UND | 20
01.02.05 | PRUEBAS
01.02.05.01 | PRUEBAS COMPACTACIÓN SUELOS (PROCTOR MODIFICADO Y DE CONTROL DE COMPACTACIÓN) | UND | 20
01.02.05.02 | PRUEBA DE CALIDAD DEL CONCRETO (PRUEBA A LA COMPRESIÓN) | UND | 28
01.02.05.03 | PRUEBA HIDRÁULICA DE TUBERÍA AGUA POTAB. DN 150 | M | 979.99
01.02.06 | MEJORAMIENTO DE INSTALACIONES HIDRÁULICAS EN ESTRUCTURAS EXISTENTES
01.02.06.01 | CISTERNA CRR-156
01.02.06.01.01 | CORTE, RETIRO Y CIERRE DE TUBERÍA DE IMPULSIÓN EXISTENTE. | UND | 1
01.02.06.01.02 | TUBERÍA DE ACERO SHC-40 DN 100 INCLUYE 1% DE DESPERDICIO | M | 4.4
01.02.06.01.03 | TRANSICIÓN BRIDA-CAMPANA DE HO. DUCTIL PN 16 DN 100 MM | UND | 1
01.02.06.01.04 | CODO DE HIERRO DÚCTIL DE 45° (1/8) 2 BRIDAS PN 16 DN 100 | UND | 2
01.02.06.01.05 | BRIDA DE ACERO PARA SOLDAR Y EMPERNAR DN 100 | UND | 3
01.02.06.01.06 | EMPAQUETADURA DE JEBE ENLONADA DN 100 | UND | 4
01.02.06.01.07 | PERNO DE ACERO INCLUYE TUERCA PARA UNIR BRIDAS DN 100 | UND | 32
01.02.06.01.08 | MONTAJE DE INSTALACIONES HIDRAULICAS DE LA CISTERNA CR-156 | UND | 1
01.02.06.02 | DERIVACIÓN (0+585.79) |  | 0
01.02.06.02.01 | OBRAS CIVILES |  | 0
01.02.06.02.01.01 | TRAZO Y REPLANTEO INICIAL DEL PROYECTO, PARA LÍNEAS-REDES CON ESTACIÓN TOTAL | KM | 0.01771
01.02.06.02.01.02 | REPLANTEO FINAL DE LA OBRA, PARA LÍNEAS REDES CON ESTACIÓN TOTAL | KM | 0.01771
01.02.06.02.01.03 | CINTA PLÁSTICA SEÑALIZADORA PARA LÍMITE DE SEGURIDAD DE OBRA | M | 35.42
01.02.06.02.01.04 | CERCO DE MALLA HDP DE 1 M ALTURA PARA LÍMITE DE SEGURIDAD DE OBRA | M | 35.42
01.02.06.02.01.05 | RIEGO DE ZONA DE TRABAJO PARA MITIGAR LA CONTAMINACIÓN - POLVO (INCL. COSTO DE AGUA Y TRANSPORTE SURTIDOR A OBRA ) | M | 17.71
01.02.06.02.01.06 | EXCAVACIÓN ZANJA (S/EXP) P/TUB. T-ROCOSO DN 100 - 150 DE 1,26 M A 1,50 M PROF. | M | 17.71
01.02.06.02.01.07 | REFINE Y NIVEL DE ZANJA TERR-ROCOSO P/ TUB. DN 100 - 150 PARA TODA PROFUND. | M | 17.71
01.02.06.02.01.08 | RELLENO COMP.ZANJA(PULSO)P/TUB T-ROCOSO DN 100 - 150 DE 1,26 M A 1,50 M PROF. | M | 17.71
01.02.06.02.01.09 | ELIMIN. DESMONTE(CARG+V) T-ROCOSO D=20KM P/TUB DN 100 - 150 DE 1,26 M A 1,50 M | M | 17.71
01.02.06.02.01.10 | CORTE, RETIRO Y CIERRE DE TUBERÍA DE IMPULSIÓN EXISTENTE. | UND | 1
01.02.06.02.02 | INSTALACIÓN HIDRÁULICAS |  | 0
01.02.06.02.02.01 | TUBERÍA DE HIERRO DÚCTIL K-9 DN 100 INCLUYE ANILLO + 1% DE DESPERDICIO | M | 17.71
01.02.06.02.02.02 | INSTALACIÓN DE TUBERÍA DE HIERRO DÚCTIL DN 100 INCLUYE PRUEBA HIDRÁULICA | M | 17.71
01.02.06.02.02.03 | SUMINISTRO E INSTALACIÓN DE MANGA HDPE E= 8 MILS (200 MICRONES) PARA PROTECCIÓN DE TUBERÍA HD DN 100 | M | 17.71
01.02.06.02.02.04 | PRUEBA HIDRÁULICA DE TUBERÍA AGUA POTAB. DN 100 | M | 17.71
01.02.06.02.02.05 | CODO HIERRO DÚCTIL DE 45° (1/8) 2 ENCHUFES ESTANDAR DN 100 | UND | 2
01.02.06.02.02.06 | TRANSICIÓN BRIDA-CAMPANA DE HO. DUCTIL PN 16 DN 100 MM | UND | 1
01.02.06.02.02.07 | REDUCCIÓN HO. DÚCTIL 2 ENCHUFES ESTANDAR DN 150 A 100 | UND | 1
01.02.06.02.02.08 | VÁLVULA CPTA.BB, HO.DÚCTIL CIERRE ELÁST. VÁSTAGO ACERO INOXIDABLE DN 100 | UND | 1
01.02.06.02.02.09 | EMPAQUETADURA DE JEBE ENLONADA DN 100 | UND | 2
01.02.06.02.02.10 | PERNO DE ACERO INCLUYE TUERCA PARA UNIR BRIDAS DN 100 | UND | 16
01.02.06.02.02.11 | INSTALACIÓN DE ACCESORIOS DE HO. DÚCTIL DN 100 - 150 | UND | 4
01.02.06.02.02.12 | CONCRETO F'C 175 KG/CM2 PARA ANCLAJES DE ACCESORIOS DN 100 - 150 (CEMENTO V) | UND | 4
01.02.06.03 | RESERVORIO RP-04 |  | 0
01.02.06.03.01 | PASE DE TUBERÍA POR ESTRUCTURA EXISTENTE INCL. ROTURA Y RESANE | UND | 1
01.02.06.03.02 | CORTE+ROTURA, ED Y REPOSICIÓN DE PISO F'C 140 KG/CM2 DE 10 CM ESPESOR (CEMENTO PV) | M2 | 8
01.02.06.03.03 | CORTE, RETIRO Y CIERRE DE TUBERÍA DE IMPULSIÓN EXISTENTE. | UND | 1
01.02.06.03.04 | TUBERÍA DE ACERO SHC-40 P/EQUIPAMIENTO DN 100 INCLUYE 1% DE DESPERDICIO | M | 5.9
01.02.06.03.05 | TUBERÍA DE ACERO SHC-40 P/EQUIPAMIENTO DN 150 INCLUYE 1% DE DESPERDICIO | M | 1
01.02.06.03.06 | ACOPLE METÁLICO DE AMPLIO RANGO PARA TUBERÍA DN 100 R= 110/127,8 | UND | 1
01.02.06.03.07 | ACOPLE METÁLICO DE AMPLIO RANGO PARA TUBERÍA DN 150 R= 160/181,6 | UND | 1
01.02.06.03.08 | CODO HIERRO DÚCTIL DE 45° (1/8) 2 ENCHUFES ESTANDAR DN 100 | UND | 2
01.02.06.03.09 | REDUCCIÓN HO. DÚCTIL 2 ENCHUFES ESTANDAR DN 150 A 100 | UND | 1
01.02.06.03.10 | MONTAJE DE INSTALACIONES HIDRAULICAS DEL RESERVORIO RP-04 | UND | 1
01.02.07 | CÁMARAS
01.02.07.01 | CAMARA DE VALVULA DE AIRE (KM 0+003.13)
01.02.07.01.01 | CÁMARA PARA VÁLVULA DE AIRE T. ROCOSO | UND | 1
01.02.07.01.02 | VÁLVULA AIRE AUTOMÁTICA TRIPLE EFECTO BRIDADA PN 16 ESFERA DE ACERO INOXIDABLE DN 50 | UND | 1
01.02.07.01.03 | MONTAJE DE VÁLVULA DE AIRE DN 40 A 50 E INSTALACIÓN HIDRÁULICA | UND | 1
01.02.07.01.04 | SUMINISTRO INSTALACIÓN HIDRÁULICA PARA VÁLVULA DE AIRE DN 50 | UND | 1
01.02.07.02 | CAMARA DE VALVULA DE AIRE (KM 0+325.00)
01.02.07.02.01 | CÁMARA PARA VÁLVULA DE AIRE T. NORMAL | UND | 1
01.02.07.02.02 | VÁLVULA AIRE AUTOMÁTICA TRIPLE EFECTO BRIDADA PN 16 ESFERA DE ACERO INOXIDABLE DN 50 | UND | 1
01.02.07.02.03 | MONTAJE DE VÁLVULA DE AIRE DN 40 A 50 E INSTALACIÓN HIDRÁULICA | UND | 1
01.02.07.02.04 | SUMINISTRO INSTALACIÓN HIDRÁULICA PARA VÁLVULA DE AIRE DN 50 | UND | 1
01.02.07.03 | CAMARA DE VALVULA DE AIRE (KM 0+520.00)
01.02.07.03.01 | CÁMARA PARA VÁLVULA DE AIRE T. NORMAL | UND | 1
01.02.07.03.02 | VÁLVULA AIRE AUTOMÁTICA TRIPLE EFECTO BRIDADA PN 16 ESFERA DE ACERO INOXIDABLE DN 50 | UND | 1
01.02.07.03.03 | MONTAJE DE VÁLVULA DE AIRE DN 40 A 50 E INSTALACIÓN HIDRÁULICA | UND | 1
01.02.07.03.04 | SUMINISTRO INSTALACIÓN HIDRÁULICA PARA VÁLVULA DE AIRE DN 50 | UND | 1
01.02.07.04 | CAMARA DE VALVULA DE AIRE (KM 0+720.00)
01.02.07.04.01 | CÁMARA PARA VÁLVULA DE AIRE T. NORMAL | UND | 1
01.02.07.04.02 | VÁLVULA AIRE AUTOMÁTICA TRIPLE EFECTO BRIDADA PN 16 ESFERA DE ACERO INOXIDABLE DN 50 | UND | 1
01.02.07.04.03 | MONTAJE DE VÁLVULA DE AIRE DN 40 A 50 E INSTALACIÓN HIDRÁULICA | UND | 1
01.02.07.04.04 | SUMINISTRO INSTALACIÓN HIDRÁULICA PARA VÁLVULA DE AIRE DN 50 | UND | 1
01.02.07.05 | CÁMARA PARA VÁLVULA DE PURGA (KM 0+205.00)
01.02.07.05.01 | CÁMARA PARA VÁLVULA DE PURGA T. NORMAL | UND | 1
01.02.07.05.02 | VÁLVULA DE PURGA DN 50 COMPUERTA TIPO BRIDADA DE HIERRO DÚCTIL C/ELASTÓMERO | UND | 1
01.02.07.05.03 | MONTAJE DE VÁLVULA DE PURGA DN 50 E INSTALACIÓN HIDRÁULICA | UND | 1
01.02.07.05.04 | SUMINISTRO INSTALACIÓN HIDRÁULICA PARA VÁLVULA DE PURGA DN 50 | UND | 1
01.02.08 | CORTE, ROTURA Y REPOSICION
01.02.08.01 | CORTE+ROTURA, ED Y REPOSIC. DE PAVIMENTO FLEXIBLE ASFALTO CALIENTE DE E= 2" | M2 | 679.4
01.02.08.02 | CORTE+ROTURA, ED Y REPOSICION DE ROMPE MUELLE DE CONCRETO FC=210 KG/CM2 | UND | 1
01.02.08.03 | ROTURA, ED Y REPOSICIÓN DE SARDINEL DE CONCRETO ARMADO F´C 210 KG/CM2, DE 15 X 45 CM (CEMENTO PV) | M | 24
01.02.08.04 | CORTE+ROTURA, ED Y REPOSICION DE VEREDA RIGIDA F'C=175KG/CM2 DE 10CM DE ESPESOR (CEMENTO P-V) | M2 | 4
01.02.08.05 | REPOSICIÓN DE JARDINES | M2 | 10
01.02.09 | MURO DE CONTENCION
01.02.09.01 | TRAZO Y REPLANTEO | M2 | 12.75
01.02.09.02 | REPLANTEO FINAL DE LA OBRA CON ESTACIÓN TOTAL | M2 | 12.75
01.02.09.03 | EXCAVACION TERRENO ROCOSO | M3 | 26.676
01.02.09.04 | REFINE, NIVELACIÓN Y COMPACTACIÓN EN TERRENO NORMAL A PULSO | M2 | 13.4
01.02.09.05 | RELLENO COMPACTADO EN TERRENO ROCOSO A PULSO | M3 | 11.57
01.02.09.06 | ELIMINACIÓN DE DESMONTE EN TERRENO ROCOSO R=20 KM A PULSO | M3 | 15.106
01.02.09.07 | CONCRETO F'C 100 KG/CM2 PARA SOLADOS Y/O SUB BASES (CEMENTO P-V) | M3 | 1.34
01.02.09.08 | CONCRETO F'C 210 KG/CM2 PARA ZAPATAS (CEMENTO P-V) | M3 | 13.4
01.02.09.09 | ENCOFRADO PARA ZAPATAS (INCL. HABILITACIÓN DE MADERA) | M2 | 35.6
01.02.09.10 | ACERO ESTRUC. TRABAJADO P/ZAPATA ARMADA (COSTO PROM. INCL. DESPERDICIOS) | KG | 92.736
01.02.09.11 | CONCRETO F'C 210 KG/CM2 PARA MUROS REFORZADOS (CEMENTO P-V) | M3 | 17.38
01.02.09.12 | ENCOFRADO (INCL. HABILITACIÓN DE MADERA) PARA MUROS RECTOS | M2 | 144.16
01.02.09.13 | ACERO ESTRUCTURAL TRABAJADO P/MURO RECTOS (COSTO PROM. I/DESPERDIC.) | KG | 958.72
01.02.09.14 | RELLENO COMPACTADO CON MATERIAL DE PRÉSTAMO SELECCIONADO (INCL. PROVISIÓN) | M3 | 94.86
01.02.10 | EMPALMES
01.02.10.01 | EMPALME N° 01 (CRR-156) | UND | 1
01.02.10.02 | EMPALME N° 02 DERIVACIÓN (0+585.79) | UND | 1
01.02.10.03 | EMPALME N° 03 (RP-04) | UND | 1
01 | FRENTE 05 "CAMBIO DE LINEA DE IMPULSION DEL CR 138 (NEWTON) AL R-183"
01.01 | OBRAS PROVISIONALES, TRABAJOS PRELIMINARES, SEGURIDAD Y SALUD
01.01.01 | CAMPAMENTO PROVISIONAL PARA LA OBRA | UND | 1
01.01.02 | MOVILIZACIÓN Y DESMOVILIZACIÓN DE MAQUINARIA Y HERRAMIENTAS PARA LA OBRA | UND | 1
01.01.03 | CARTEL DE IDENTIFICACIÓN DE LA OBRA DE 7,20 M X 3,60 M | UND | 1
01.01.04 | LIMPIEZA PERMANENTE DE LA OBRA | GLB | 1
01.01.05 | SEGURIDAD Y SALUD OCUPACIONAL FRENTE 05 | GLB | 1
01.02 | LINEA DE IMPULSIÓN - FRENTE 05
01.02.01 | TRABAJOS PRELIMINARES
01.02.01.01 | TRAZO Y REPLANTEO INICIAL DEL PROYECTO, PARA LÍNEAS-REDES CON ESTACIÓN TOTAL | KM | 2.6111
01.02.01.02 | REPLANTEO FINAL DE LA OBRA, PARA LÍNEAS REDES CON ESTACIÓN TOTAL | KM | 2.6111
01.02.01.03 | LETRERO METÁLICO 0,60 X 0,60 M S/POSTE P/DESVÍO TRÁNSITO (PROV.DURANTE OBRA) | UND | 30
01.02.01.04 | PUENTE DE MADERA PARA PASE PEATONAL SOBRE ZANJA S/D (PROV. DURANTE OBRA) | UND | 20
01.02.01.05 | PUENTE DE MADERA PARA PASE VEHICULAR SOBRE ZANJA S/D (PROV. DURANTE OBRA) | UND | 10
01.02.01.06 | CONO FIBRA VIDRIO FOSFORESCENTE P/DESVÍO DE TRÁNSITO S/D (PROV. DURANTE OBRA) | UND | 20
01.02.01.07 | TRANQUERA TIPO TIJERA DE 2,40 X 1,20 M PARA SEÑAL PELIGRO (PROV. DURANTE OBRA) | UND | 8
01.02.01.08 | CINTA PLÁSTICA SEÑALIZADORA PARA LÍMITE DE SEGURIDAD DE OBRA | M | 5222.24
01.02.01.09 | CERCO DE MALLA HDP DE 1 M ALTURA PARA LÍMITE DE SEGURIDAD DE OBRA | M | 5222.24
01.02.01.10 | RIEGO DE ZONA DE TRABAJO PARA MITIGAR LA CONTAMINACIÓN - POLVO (INCL. COSTO DE AGUA Y TRANSPORTE SURTIDOR A OBRA ) | M | 2611.12
01.02.01.11 | PROTECCION DE REDES EXISTENTES DE DN 100 A 150 | UND | 10
01.02.01.12 | PROTECCION DE REDES EXISTENTES DE DN 200 A 250 | UND | 28
01.02.01.13 | PROTECCION DE REDES EXISTENTES DE DN 300 A 350 | UND | 2
01.02.01.14 | PROTECCION DE CONEXIONES DOMICILIARIAS DE AGUA POTABLE | UND | 45
01.02.01.15 | PROTECCION DE CONEXIONES DOMICILIARIAS DE DESAGÜE | UND | 31
01.02.01.16 | PROTECCION DE CABLES TELEFÓNICOS | UND | 5
01.02.01.17 | PROTECCION DE CABLE ELÉCTRICO DE BAJA TENSIÓN | UND | 3
01.02.01.18 | PROTECCION DE POSTES PARA ALUMBRADO - TELEFONO | UND | 75
01.02.02 | MOVIMIENTO DE TIERRAS
01.02.02.01 | EXCAVAC. ZANJA (MÁQ.) P/TUB. TERR-NORMAL DN 200 - 250 DE 1,26 M A 1,50 M PROF. | M | 76.24
01.02.02.02 | EXCAVAC. ZANJA (MÁQ.) P/TUB. TERR-NORMAL DN 200 - 250 DE 1,51 M A 1,75 M PROF. | M | 285.61
01.02.02.03 | EXCAVAC. ZANJA (MÁQ.) P/TUB. TERR-NORMAL DN 200 - 250 DE 1,76 M A 2,00 M PROF. | M | 239.54
01.02.02.04 | EXCAVAC. ZANJA (MÁQ.) P/TUB. TERR-NORMAL DN 200 - 250 DE 2,01 M A 2,50 M PROF. | M | 170.51
01.02.02.05 | EXCAVAC. ZANJA (MÁQ.) P/TUB. TERR-NORMAL DN 200 - 250 DE 2,51 M A 3,00 M PROF. | M | 40.16
01.02.02.06 | EXCAVAC. ZANJA (MÁQ.) P/TUB. TERR-NORMAL DN 300 - 350 DE 1,26 M A 1,50 M PROF. | M | 24.41
01.02.02.07 | EXCAVAC. ZANJA (MÁQ.) P/TUB. TERR-NORMAL DN 300 - 350 DE 1,51 M A 1,75 M PROF. | M | 388.61
01.02.02.08 | EXCAVAC. ZANJA (MÁQ.) P/TUB. TERR-NORMAL DN 300 - 350 DE 1,76 M A 2,00 M PROF. | M | 530.61
01.02.02.09 | EXCAVAC. ZANJA (MÁQ.) P/TUB. TERR-NORMAL DN 300 - 350 DE 2,01 M A 2,50 M PROF. | M | 606.27
01.02.02.10 | EXCAVACIÓN ZANJA (S/EXP) P/TUB. T-ROCOSO DN 200 - 250 DE 0,60 M A 1,00 M PROF. | M | 226.12
01.02.02.11 | EXCAVACIÓN ZANJA (S/EXP) P/TUB. T-ROCOSO DN 200 - 250 DE 1,26 M A 1,50 M PROF. | M | 20.5
01.02.02.12 | EXCAVACIÓN ZANJA (S/EXP) P/TUB. T-ROCOSO DN 200 - 250 DE 2,01 M A 2,50 M PROF. | M | 2.54
01.02.02.13 | REFINE Y NIVEL DE ZANJA TERR-NORMAL PARA TUB. DN 200 - 250 PARA TODA PROFUND. | M | 812.06
01.02.02.14 | REFINE Y NIVEL DE ZANJA TERR-NORMAL PARA TUB. DN 300 - 350 PARA TODA PROFUND. | M | 1549.9
01.02.02.15 | REFINE Y NIVEL DE ZANJA TERR-ROCOSO P/ TUB. DN 200 - 250 PARA TODA PROFUND. | M | 249.16
01.02.02.16 | RELLENO COMP.ZANJA(PULSO) P/TUB T-NORMAL DN 200 - 250 DE 1,26 M A 1,50 M PROF. | M | 76.24
01.02.02.17 | RELLENO COMP.ZANJA(PULSO) P/TUB T-NORMAL DN 200 - 250 DE 1,51 M A 1,75 M PROF. | M | 285.61
01.02.02.18 | RELLENO COMP.ZANJA(PULSO) P/TUB T-NORMAL DN 200 - 250 DE 1,76 M A 2,00 M PROF. | M | 239.54
01.02.02.19 | RELLENO COMP.ZANJA(PULSO) P/TUB T-NORMAL DN 200 - 250 DE 2,01 M A 2,50 M PROF. | M | 170.51
01.02.02.20 | RELLENO COMP.ZANJA(PULSO) P/TUB T-NORMAL DN 300 - 350 DE 1,26 M A 1,50 M PROF. | M | 24.41
01.02.02.21 | RELLENO COMP.ZANJA(PULSO) P/TUB T-NORMAL DN 300 - 350 DE 1,51 M A 1,75 M PROF. | M | 388.61
01.02.02.22 | RELLENO COMP.ZANJA(PULSO) P/TUB T-NORMAL DN 300 - 350 DE 1,76 M A 2,00 M PROF. | M | 530.61
01.02.02.23 | RELLENO COMP.ZANJA(PULSO) P/TUB T-NORMAL DN 300 - 350 DE 2,01 M A 2,50 M PROF. | M | 606.27
01.02.02.24 | RELLENO COMP.ZANJA(PULSO)P/TUB T-ROCOSO DN 200 - 250 DE 0,60 M A 1,00 M PROF. | M | 226.12
01.02.02.25 | RELLENO COMP.ZANJA(PULSO)P/TUB T-ROCOSO DN 200 - 250 DE 1,26 M A 1,50 M PROF. | M | 20.5
01.02.02.26 | RELLENO COMP.ZANJA(PULSO)P/TUB T-ROCOSO DN 200 - 250 DE 2,01 M A 2,50 M PROF. | M | 2.54
01.02.02.27 | ELIMIN. DESMONTE(CARG+V) T-NORMAL D=20KM P/TUB. DN 200 - 250 PARA TODA PROF. | M | 812.06
01.02.02.28 | ELIMIN. DESMONTE(CARG+V) T-NORMAL D=20KM P/TUB. DN 300 - 350 PARA TODA PROF. | M | 1549.9
01.02.02.29 | ELIMIN. DESMONTE(CARG+V) T-ROCOSO D=20KM P/TUB DN 200 - 250 DE 0,60 M A 1,00 M | M | 226.12
01.02.02.30 | ELIMIN. DESMONTE(CARG+V) T-ROCOSO D=20KM P/TUB DN 200 - 250 DE 1,26 M A 1,50 M | M | 20.5
01.02.02.31 | ELIMIN. DESMONTE(CARG+V) T-ROCOSO D=20KM P/TUB DN 200 - 250 DE 2,01 M A 2,50 M | M | 2.54
01.02.03 | SUMINISTRO E INSTALACION DE TUBERIAS
01.02.03.01 | TUBERÍA DE HIERRO DÚCTIL K-9 DN 250 INCLUYE ANILLO + 1% DE DESPERDICIO | M | 1061.22
01.02.03.02 | TUBERÍA DE HIERRO DÚCTIL K-9 DN 300 INCLUYE ANILLO + 1% DE DESPERDICIO | M | 1549.9
01.02.03.03 | INSTALACIÓN TUBERÍA DE ACERO PARA AGUA POTABLE DN 250 INCLUYE PRUEBA HIDRÁULICA | M | 1061.22
01.02.03.04 | INSTALACIÓN TUBERÍA DE ACERO PARA AGUA POTABLE DN 300 INCLUYE PRUEBA HIDRÁULICA | M | 1549.9
01.02.03.05 | SUMINISTRO E INSTALACIÓN DE MANGA HDPE E= 8 MILS (200 MICRONES) PARA PROTECCIÓN DE TUBERÍA HD DN 250 | M | 1061.22
01.02.03.06 | SUMINISTRO E INSTALACIÓN DE MANGA HDPE E= 8 MILS (200 MICRONES) PARA PROTECCIÓN DE TUBERÍA HD DN 300 | M | 1549.9
01.02.04 | SUMINISTRO E INSTALACION DE ACCESORIOS
01.02.04.01 | SUMINISTRO DE ACCESORIOS
01.02.04.01.01 | CODO HIERRO DÚCTIL DE 45° (1/8) 2 ENCHUFES ESTANDAR DN 100 | UND | 2
01.02.04.01.02 | CODO HIERRO DÚCTIL DE 90° (1/4) 2 ENCHUFES ESTANDAR DN 150 | UND | 1
01.02.04.01.03 | CODO HIERRO DÚCTIL DE 45° (1/8) 2 ENCHUFES ESTANDAR DN 200 | UND | 3
01.02.04.01.04 | CODO HIERRO DÚCTIL DE 22.5° (1/16) 2 ENCHUFES ESTANDAR DN 200 | UND | 2
01.02.04.01.05 | CODO HIERRO DÚCTIL DE 90° (1/4) 2 ENCHUFES ESTANDAR DN 250 | UND | 1
01.02.04.01.06 | CODO HIERRO DÚCTIL DE 45° (1/8) 2 ENCHUFES ESTANDAR DN 250 | UND | 10
01.02.04.01.07 | CODO HIERRO DÚCTIL DE 22.5° (1/16) 2 ENCHUFES ESTANDAR DN 250 | UND | 14
01.02.04.01.08 | CODO HIERRO DÚCTIL DE 11.25° (1/32) 2 ENCHUFES ESTANDAR DN 250 | UND | 22
01.02.04.01.09 | CODO HIERRO DÚCTIL DE 45° (1/8) 2 ENCHUFES ESTANDAR DN 300 | UND | 10
01.02.04.01.10 | CODO HIERRO DÚCTIL DE 22.5° (1/16) 2 ENCHUFES ESTANDAR DN 300 | UND | 2
01.02.04.01.11 | CODO HIERRO DÚCTIL DE 11.25° (1/32) 2 ENCHUFES ESTANDAR DN 300 | UND | 5
01.02.04.01.12 | TEE CON 3 ENCHUFES ESTANDAR DE HO. DÚCTIL DN 200 X 200 | UND | 1
01.02.04.01.13 | TEE CON 3 ENCHUFES ESTANDAR DE HO. DÚCTIL DN 250 X 200 | UND | 2
01.02.04.01.14 | TEE CON 3 ENCHUFES ESTANDAR DE HO. DÚCTIL DN 300 X 100 | UND | 1
01.02.04.01.15 | TEE CON 3 ENCHUFES ESTANDAR DE HO. DÚCTIL DN 300 X 200 | UND | 1
01.02.04.01.16 | REDUCCIÓN HO. DÚCTIL 2 ENCHUFES ESTANDAR DN 300 A 250 | UND | 1
01.02.04.01.17 | REDUCCIÓN HO. DÚCTIL 2 ENCHUFES ESTANDAR DN 200 A 150 | UND | 1
01.02.04.02 | INSTALACION DE ACCESORIOS
01.02.04.02.01 | INSTALACIÓN DE ACCESORIOS DE HO. DÚCTIL DN 100 - 150 | UND | 3
01.02.04.02.02 | INSTALACIÓN DE ACCESORIOS DE HO. DÚCTIL DN 200 - 250 | UND | 56
01.02.04.02.03 | INSTALACIÓN DE ACCESORIOS DE HO. DÚCTIL DN 300 - 350 | UND | 20
01.02.04.02.04 | CONCRETO F'C 175 KG/CM2 PARA ANCLAJES DE ACCESORIOS DN 100 - 150 (CEMENTO V) | UND | 3
01.02.04.02.05 | CONCRETO F'C 175 KG/CM2 PARA ANCLAJES DE ACCESORIOS DN 200 - 250 (CEMENTO V) | UND | 56
01.02.04.02.06 | CONCRETO F'C 175 KG/CM2 PARA ANCLAJES DE ACCESORIOS DN 300 - 350 (CEMENTO V) | UND | 20
01.02.05 | PRUEBAS
01.02.05.01 | PRUEBAS COMPACTACIÓN SUELOS (PROCTOR MODIFICADO Y DE CONTROL DE COMPACTACIÓN) | UND | 52
01.02.05.02 | PRUEBA DE CALIDAD DEL CONCRETO (PRUEBA A LA COMPRESIÓN) | UND | 24
01.02.05.03 | PRUEBA HIDRÁULICA DE TUBERÍA AGUA POTAB. DN 250 | M | 1061.22
01.02.05.04 | PRUEBA HIDRÁULICA DE TUBERÍA AGUA POTAB. DN 300 | M | 1549.9
01.02.06 | MEJORAMIENTO DE INSTALACIONES HIDRÁULICAS EN ESTRUCTURAS EXISTENTES
01.02.06.01 | INGERSO A CÁMARA CVA-05
01.02.06.01.01 | OBRAS CIVILES
01.02.06.01.01.01 | TRAZO Y REPLANTEO INICIAL DEL PROYECTO, PARA LÍNEAS-REDES CON ESTACIÓN TOTAL | KM | 0.00627
01.02.06.01.01.02 | REPLANTEO FINAL DE LA OBRA, PARA LÍNEAS REDES CON ESTACIÓN TOTAL | KM | 0.00627
01.02.06.01.01.03 | CINTA PLÁSTICA SEÑALIZADORA PARA LÍMITE DE SEGURIDAD DE OBRA | M | 12.54
01.02.06.01.01.04 | CERCO DE MALLA HDP DE 1 M ALTURA PARA LÍMITE DE SEGURIDAD DE OBRA | M | 12.54
01.02.06.01.01.05 | RIEGO DE ZONA DE TRABAJO PARA MITIGAR LA CONTAMINACIÓN - POLVO (INCL. COSTO DE AGUA Y TRANSPORTE SURTIDOR A OBRA ) | M | 6.27
01.02.06.01.01.06 | EXCAV. ZANJA (PULSO) P/TUB. TERR-NORMAL DN 100 - 150 DE 1,26 M A 1,50 M PROF. | M | 6.27
01.02.06.01.01.07 | REFINE Y NIVEL DE ZANJA TERR-NORMAL PARA TUB. DN 100 - 150 PARA TODA PROFUND. | M | 6.27
01.02.06.01.01.08 | RELLENO COMP.ZANJA(PULSO) P/TUB T-NORMAL DN 100 - 150 DE 1,26 M A 1,50 M PROF. | M | 6.27
01.02.06.01.01.09 | ELIMIN. DESMONTE(CARG+V) T-NORMAL D=20KM P/TUB. DN 100 - 150 PARA TODA PROF. | M | 6.27
01.02.06.01.02 | INSTALACIONES HIDRÁULICAS |  | 0
01.02.06.01.02.01 | TUBERÍA DE HIERRO DÚCTIL K-9 DN 150 INCLUYE ANILLO + 1% DE DESPERDICIO | M | 6.27
01.02.06.01.02.02 | INSTALACIÓN DE TUBERÍA DE HIERRO DÚCTIL DN 150 INCLUYE PRUEBA HIDRÁULICA | M | 6.27
01.02.06.01.02.03 | SUMINISTRO E INSTALACIÓN DE MANGA HDPE E= 8 MILS (200 MICRONES) PARA PROTECCIÓN DE TUBERÍA HD DN 150 | M | 6.27
01.02.06.01.02.04 | PRUEBA HIDRÁULICA DE TUBERÍA AGUA POTAB. DN 150 | M | 6.27
01.02.06.02 | CISTERNA CR-138 |  | 0
01.02.06.02.01 | CORTE, RETIRO Y CIERRE DE TUBERÍA DE IMPULSIÓN EXISTENTE. | UND | 1
01.02.06.02.02 | TUBERÍA DE HIERRO DÚCTIL K-9 DN 300 INCLUYE ANILLO + 1% DE DESPERDICIO | M | 1
01.02.06.02.03 | INSTALACIÓN DE TUBERÍA DE HIERRO DÚCTIL DN 300 INCLUYE PRUEBA HIDRÁULICA | M | 1
01.02.06.02.04 | SUMINISTRO E INSTALACIÓN DE MANGA HDPE E= 8 MILS (200 MICRONES) PARA PROTECCIÓN DE TUBERÍA HD DN 300 | M | 1
01.02.06.02.05 | EXCAV. ZANJA (PULSO) P/TUB. TERR-NORMAL DN 300 - 350 DE 1,01 M A 1,25 M PROF. | M | 1
01.02.06.02.06 | REFINE Y NIVEL DE ZANJA TERR-NORMAL PARA TUB. DN 300 - 350 PARA TODA PROFUND. | M | 1
01.02.06.02.07 | RELLENO COMP.ZANJA(PULSO) P/TUB T-NORMAL DN 300 - 350 DE 1.01 M A 1.25 M PROF. | M | 1
01.02.06.02.08 | ELIMIN. DESMONTE(CARG+V)T.ROCOSO D=20KM P/TUBO DN 300-350 DE 1.01 A 1.25M | M | 1
01.02.06.02.09 | CODO HIERRO DÚCTIL DE 45° (1/8) 2 ENCHUFES ESTANDAR DN 300 | UND | 2
01.02.06.02.10 | INSTALACIÓN DE ACCESORIOS DE HO. DÚCTIL DN 300 - 350 | UND | 2
01.02.06.02.11 | CONCRETO F'C 175 KG/CM2 PARA ANCLAJES DE ACCESORIOS DN 300 - 350 (CEMENTO V) | UND | 2
01.02.06.02.12 | PRUEBA HIDRÁULICA DE TUBERÍA AGUA POTAB. DN 300 | M | 1
01.02.06.03 | DERIVACIÓN (1+546.58) |  | 0
01.02.06.03.01 | OBRAS CIVILES |  | 0
01.02.06.03.01.01 | TRAZO Y REPLANTEO INICIAL DEL PROYECTO, PARA LÍNEAS-REDES CON ESTACIÓN TOTAL | KM | 0.0219
01.02.06.03.01.02 | REPLANTEO FINAL DE LA OBRA, PARA LÍNEAS REDES CON ESTACIÓN TOTAL | KM | 0.0219
01.02.06.03.01.03 | CINTA PLÁSTICA SEÑALIZADORA PARA LÍMITE DE SEGURIDAD DE OBRA | M | 43.8
01.02.06.03.01.04 | CERCO DE MALLA HDP DE 1 M ALTURA PARA LÍMITE DE SEGURIDAD DE OBRA | M | 43.8
01.02.06.03.01.05 | RIEGO DE ZONA DE TRABAJO PARA MITIGAR LA CONTAMINACIÓN - POLVO (INCL. COSTO DE AGUA Y TRANSPORTE SURTIDOR A OBRA ) | M | 21.9
01.02.06.03.01.06 | EXCAV. ZANJA (PULSO) P/TUB. TERR-NORMAL DN 100 - 150 DE 1,26 M A 1,50 M PROF. | M | 21.9
01.02.06.03.01.07 | REFINE Y NIVEL DE ZANJA TERR-NORMAL PARA TUB. DN 100 - 150 PARA TODA PROFUND. | M | 21.9
01.02.06.03.01.08 | RELLENO COMP.ZANJA(PULSO) P/TUB T-NORMAL DN 100 - 150 DE 1,26 M A 1,50 M PROF. | M | 21.9
01.02.06.03.01.09 | ELIMIN. DESMONTE(CARG+V) T-NORMAL D=20KM P/TUB. DN 100 - 150 PARA TODA PROF. | M | 21.9
01.02.06.03.01.10 | CORTE, RETIRO Y CIERRE DE TUBERÍA DE IMPULSIÓN EXISTENTE. | UND | 1
01.02.06.03.02 | INSTALACIONES HIDRÁULICAS |  | 0
01.02.06.03.02.01 | TUBERÍA DE HIERRO DÚCTIL K-9 DN 150 INCLUYE ANILLO + 1% DE DESPERDICIO | M | 21.9
01.02.06.03.02.02 | INSTALACIÓN DE TUBERÍA DE HIERRO DÚCTIL DN 150 INCLUYE PRUEBA HIDRÁULICA | M | 21.9
01.02.06.03.02.03 | SUMINISTRO E INSTALACIÓN DE MANGA HDPE E= 8 MILS (200 MICRONES) PARA PROTECCIÓN DE TUBERÍA HD DN 150 | M | 21.9
01.02.06.03.02.04 | PRUEBA HIDRÁULICA DE TUBERÍA AGUA POTAB. DN 150 | M | 21.9
01.02.06.03.02.05 | CODO HIERRO DÚCTIL DE 45° (1/8) 2 ENCHUFES ESTANDAR DN 100 | UND | 2
01.02.06.03.02.06 | BRIDA-ENCHUFE ESTANDAR DE HIERRO DÚCTIL PN 16 DN 150 | UND | 1
01.02.06.03.02.07 | REDUCCIÓN HO. DÚCTIL 2 ENCHUFES ESTANDAR DN 150 A 100 | UND | 1
01.02.06.03.02.08 | INSTALACIÓN DE ACCESORIOS DE HO. DÚCTIL DN 100 - 150 | UND | 4
01.02.06.03.02.09 | CONCRETO F'C 175 KG/CM2 PARA ANCLAJES DE ACCESORIOS DN 100 - 150 (CEMENTO V) | UND | 4
01.02.06.03.02.10 | VÁLVULA CPTA.BB, HO.DÚCTIL CIERRE ELÁST. VÁSTAGO ACERO INOXIDABLE DN 100 | UND | 1
01.02.06.03.02.11 | INSTALACIÓN DE VÁLVULA COMPUERTA DN 100 A 150 MM INCL. REGISTRO | UND | 1
01.02.06.04 | DERIVACIÓN (1+676.02) |  | 0
01.02.06.04.01 | OBRAS CIVILES |  | 0
01.02.06.04.01.01 | TRAZO Y REPLANTEO INICIAL DEL PROYECTO, PARA LÍNEAS-REDES CON ESTACIÓN TOTAL | KM | 0.0379
01.02.06.04.01.02 | REPLANTEO FINAL DE LA OBRA, PARA LÍNEAS REDES CON ESTACIÓN TOTAL | KM | 0.0379
01.02.06.04.01.03 | CINTA PLÁSTICA SEÑALIZADORA PARA LÍMITE DE SEGURIDAD DE OBRA | M | 75.8
01.02.06.04.01.04 | CERCO DE MALLA HDP DE 1 M ALTURA PARA LÍMITE DE SEGURIDAD DE OBRA | M | 75.8
01.02.06.04.01.05 | RIEGO DE ZONA DE TRABAJO PARA MITIGAR LA CONTAMINACIÓN - POLVO (INCL. COSTO DE AGUA Y TRANSPORTE SURTIDOR A OBRA ) | M | 37.9
01.02.06.04.01.06 | EXCAV. ZANJA (PULSO) P/TUB. TERR-NORMAL DN 200 - 250 DE 1,26 M A 1,50 M PROF. | M | 37.9
01.02.06.04.01.07 | REFINE Y NIVEL DE ZANJA TERR-NORMAL PARA TUB. DN 200 - 250 PARA TODA PROFUND. | M | 37.9
01.02.06.04.01.08 | RELLENO COMP.ZANJA(PULSO) P/TUB T-NORMAL DN 200 - 250 DE 1,26 M A 1,50 M PROF. | M | 37.9
01.02.06.04.01.09 | ELIMIN. DESMONTE(CARG+V) T-NORMAL D=20KM P/TUB. DN 200 - 250 PARA TODA PROF. | M | 37.9
01.02.06.04.02 | INSTALACIONES HIDRÁULICAS |  | 0
01.02.06.04.02.01 | TUBERÍA DE HIERRO DÚCTIL K-9 DN 200 INCLUYE ANILLO + 1% DE DESPERDICIO | M | 37.9
01.02.06.04.02.02 | INSTALACIÓN DE TUBERÍA DE HIERRO DÚCTIL DN 200 INCLUYE PRUEBA HIDRÁULICA | M | 37.9
01.02.06.04.02.03 | SUMINISTRO E INSTALACIÓN DE MANGA HDPE E= 8 MILS (200 MICRONES) PARA PROTECCIÓN DE TUBERÍAHD DN 200 | M | 37.9
01.02.06.04.02.04 | PRUEBA HIDRÁULICA DE TUBERÍA AGUA POTAB. DN 200 | M | 37.9
01.02.06.04.02.05 | CODO HIERRO DÚCTIL DE 45° (1/8) 2 ENCHUFES ESTANDAR DN 200 | UND | 3
01.02.06.04.02.06 | CODO HIERRO DÚCTIL DE 22.5° (1/16) 2 ENCHUFES ESTANDAR DN 200 | UND | 1
01.02.06.04.02.07 | CODO DE HIERRO DÚCTIL DE 22.5° (1/16) 2 BRIDAS PN 16 DN 200 | UND | 1
01.02.06.04.02.08 | TEE CON 3 ENCHUFES ESTANDAR DE HO. DÚCTIL DN 250 X 200 | UND | 1
01.02.06.04.02.09 | BRIDA-ENCHUFE ESTANDAR DE HIERRO DÚCTIL PN 16 DN 200 | UND | 1
01.02.06.04.02.10 | BRIDA-ENCHUFE ESTANDAR DE HIERRO DÚCTIL PN 16 DN 250 | UND | 2
01.02.06.04.02.11 | INSTALACIÓN DE ACCESORIOS DE HO. DÚCTIL DN 200 - 250 | UND | 9
01.02.06.04.02.12 | CONCRETO F'C 175 KG/CM2 PARA ANCLAJES DE ACCESORIOS DN 200 - 250 (CEMENTO V) | UND | 9
01.02.06.04.02.13 | VÁLVULA CPTA.BB, HO.DÚCTIL CIERRE ELÁST. VÁSTAGO ACERO INOXIDABLE DN 200 | UND | 1
01.02.06.04.02.14 | INSTALACIÓN DE VÁLVULA COMPUERTA DN 200 A 250 MM INCL. REGISTRO | UND | 1
01.02.06.05 | DERIVACIÓN (2+569.54) |  | 0
01.02.06.05.01 | OBRAS CIVILES |  | 0
01.02.06.05.01.01 | TRAZO Y REPLANTEO INICIAL DEL PROYECTO, PARA LÍNEAS-REDES CON ESTACIÓN TOTAL | KM | 0.01491
01.02.06.05.01.02 | REPLANTEO FINAL DE LA OBRA, PARA LÍNEAS REDES CON ESTACIÓN TOTAL | KM | 0.01491
01.02.06.05.01.03 | CINTA PLÁSTICA SEÑALIZADORA PARA LÍMITE DE SEGURIDAD DE OBRA | M | 29.82
01.02.06.05.01.04 | CERCO DE MALLA HDP DE 1 M ALTURA PARA LÍMITE DE SEGURIDAD DE OBRA | M | 29.82
01.02.06.05.01.05 | RIEGO DE ZONA DE TRABAJO PARA MITIGAR LA CONTAMINACIÓN - POLVO (INCL. COSTO DE AGUA Y TRANSPORTE SURTIDOR A OBRA ) | M | 14.91
01.02.06.05.01.06 | EXCAVACIÓN ZANJA (S/EXP) P/TUB. T-ROCOSO DN 200 - 250 DE 1,26 M A 1,50 M PROF. | M | 14.91
01.02.06.05.01.07 | REFINE Y NIVEL DE ZANJA TERR-ROCOSO P/ TUB. DN 200 - 250 PARA TODA PROFUND. | M | 14.91
01.02.06.05.01.08 | RELLENO COMP.ZANJA(PULSO)P/TUB T-ROCOSO DN 200 - 250 DE 1,26 M A 1,50 M PROF. | M | 14.91
01.02.06.05.01.09 | ELIMIN. DESMONTE(CARG+V) T-ROCOSO D=20KM P/TUB DN 200 - 250 DE 1,26 M A 1,50 M | M | 14.91
01.02.06.05.01.10 | CORTEY RETIRO DE TUBERÍA DE IMPULSIÓN EXISTENTE. | UND | 1
01.02.06.05.02 | INSTALACIONES HIDRÁULICAS |  | 0
01.02.06.05.02.01 | TUBERÍA DE HIERRO DÚCTIL K-9 DN 200 INCLUYE ANILLO + 1% DE DESPERDICIO | M | 14.91
01.02.06.05.02.02 | INSTALACIÓN DE TUBERÍA DE HIERRO DÚCTIL DN 200 INCLUYE PRUEBA HIDRÁULICA | M | 14.91
01.02.06.05.02.03 | SUMINISTRO E INSTALACIÓN DE MANGA HDPE E= 8 MILS (200 MICRONES) PARA PROTECCIÓN DE TUBERÍAHD DN 200 | M | 14.91
01.02.06.05.02.04 | PRUEBA HIDRÁULICA DE TUBERÍA AGUA POTAB. DN 200 | M | 14.91
01.02.06.05.02.05 | CODO HIERRO DÚCTIL DE 90° (1/4) 2 ENCHUFES ESTANDAR DN 200 | UND | 1
01.02.06.05.02.06 | CODO HIERRO DÚCTIL DE 45° (1/8) 2 ENCHUFES ESTANDAR DN 200 | UND | 1
01.02.06.05.02.07 | TEE CON 3 ENCHUFES ESTANDAR DE HO. DÚCTIL DN 250 X 200 | UND | 1
01.02.06.05.02.08 | TEE CON 3 ENCHUFES ESTANDAR DE HO. DÚCTIL DN 200 X 200 | UND | 1
01.02.06.05.02.09 | BRIDA-ENCHUFE ESTANDAR DE HIERRO DÚCTIL PN 16 DN 200 | UND | 1
01.02.06.05.02.10 | BRIDA-ENCHUFE ESTANDAR DE HIERRO DÚCTIL PN 16 DN 250 | UND | 2
01.02.06.05.02.11 | INSTALACIÓN DE ACCESORIOS DE HO. DÚCTIL DN 200 - 250 | UND | 7
01.02.06.05.02.12 | CONCRETO F'C 175 KG/CM2 PARA ANCLAJES DE ACCESORIOS DN 200 - 250 (CEMENTO V) | UND | 7
01.02.06.05.02.13 | VÁLVULA CPTA.BB, HO.DÚCTIL CIERRE ELÁST. VÁSTAGO ACERO INOXIDABLE DN 200 | UND | 1
01.02.06.05.02.14 | INSTALACIÓN DE VÁLVULA COMPUERTA DN 200 A 250 MM INCL. REGISTRO | UND | 1
01.02.06.05.02.15 | EMPAQUETADURA DE JEBE ENLONADA DN 250 | UND | 3
01.02.06.05.02.16 | EMPAQUETADURA DE JEBE ENLONADA DN 200 | UND | 2
01.02.06.05.02.17 | PERNO DE ACERO INCLUYE TUERCA PARA UNIR BRIDAS DN 250 | UND | 24
01.02.06.05.02.18 | PERNO DE ACERO INCLUYE TUERCA PARA UNIR BRIDAS DN 200 | UND | 16
01.02.06.06 | RESERVORIO R-183 |  | 0
01.02.06.06.01 | PASE DE TUBERÍA POR ESTRUCTURA EXISTENTE INCL. ROTURA Y RESANE | UND | 1
01.02.06.06.02 | CORTE+ROTURA, ED Y REPOSICIÓN DE PISO F'C 140 KG/CM2 DE 10 CM ESPESOR (CEMENTO PV) | M2 | 2.4
01.02.06.06.03 | TUBERÍA DE ACERO SHC-40 P/EQUIPAMIENTO DN 250 INCLUYE 1% DE DESPERDICIO | M | 8.25
01.02.06.06.04 | CODO DE HIERRO DÚCTIL DE 45° (1/8) 2 BRIDAS PN 16 DN 250 | UND | 2
01.02.06.06.05 | CODO DE HIERRO DÚCTIL DE 90° (1/4) 2 BRIDAS PN 16 DN 250 | UND | 1
01.02.06.06.06 | BRIDA-ENCHUFE ESTANDAR DE HIERRO DÚCTIL PN 16 DN 250 | UND | 1
01.02.06.06.07 | BRIDA DE ACERO PARA SOLDAR Y EMPERNAR DN 250 | UND | 9
01.02.06.06.08 | BRIDA DE ACERO PARA SOLDAR ANCLAJE DN 250 | UND | 1
01.02.06.06.09 | EMPAQUETADURA DE JEBE ENLONADA DN 250 | UND | 8
01.02.06.06.10 | PERNO DE ACERO INCLUYE TUERCA PARA UNIR BRIDAS DN 250 | UND | 96
01.02.06.06.11 | SOPORTE METÁLICO TIPO TRÍPODE P/TUBERÍA DN 200 A 250 | UND | 2
01.02.06.06.12 | MONTAJE DE INSTALACIONES HIDRAULICAS DEL RESERVORIO R-183 | UND | 1
01.02.07 | CÁMARAS
01.02.07.01 | CAMARA DE VALVULA DE AIRE (KM 0+266.21)
01.02.07.01.01 | CÁMARA PARA VÁLVULA DE AIRE T. NORMAL | UND | 1
01.02.07.01.02 | VÁLVULA AIRE AUTOMÁTICA TRIPLE EFECTO BRIDADA PN 16 ESFERA DE ACERO INOXIDABLE DN 100 | UND | 1
01.02.07.01.03 | MONTAJE DE VÁLVULA DE AIRE DN 100 E INSTALACIÓN HIDRÁULICA | UND | 1
01.02.07.01.04 | SUMINISTRO INSTALACIÓN HIDRÁULICA PARA VÁLVULA DE AIRE DN 100 | UND | 1
01.02.07.02 | CAMARA DE VALVULA DE AIRE (KM 1+721.69)
01.02.07.02.01 | CÁMARA PARA VÁLVULA DE AIRE T. NORMAL | UND | 1
01.02.07.02.02 | VÁLVULA AIRE AUTOMÁTICA TRIPLE EFECTO BRIDADA PN 16 ESFERA DE ACERO INOXIDABLE DN 100 | UND | 1
01.02.07.02.03 | MONTAJE DE VÁLVULA DE AIRE DN 100 E INSTALACIÓN HIDRÁULICA | UND | 1
01.02.07.02.04 | SUMINISTRO INSTALACIÓN HIDRÁULICA PARA VÁLVULA DE AIRE DN 100 | UND | 1
01.02.07.03 | CAMARA DE VALVULA DE ALIVIO (KM 0+966.174)
01.02.07.03.01 | CÁMARA PARA VÁLVULA DE ALIVIO T. NORMAL | UND | 1
01.02.07.03.02 | VÁLVULA DE ALIVIO CONTROL PILOTO BRIDADA DN 150 | UND | 1
01.02.07.03.03 | MONTAJE DE VÁLVULA DE ALIVIO DN 150 E INSTALACIÓN HIDRÁULICA | UND | 1
01.02.07.03.04 | SUMINISTRO INSTALACIÓN HIDRÁULICA PARA VÁLVULA DE ALIVIO DN 150 | UND | 1
01.02.08 | CORTE, ROTURA Y REPOSICION
01.02.08.01 | CORTE+ROTURA, ED Y REPOSIC. DE PAVIMENTO FLEXIBLE ASFALTO CALIENTE DE E= 2" | M2 | 922.923
01.02.08.02 | CORTE+ROTURA, ED Y REPOSIC. DE PAVIMENTO FLEXIBLE ASFALTO CALIENTE DE E= 4" | M2 | 2609.341
01.02.08.03 | CORTE+ROTURA, ED Y REPOSIC. DE PAVIMENTO RÍGIDO F'C 210 KG/CM2 DE E= 6" | M2 | 72
01.02.08.04 | CORTE+ROTURA, ED Y REPOSICION DE ROMPE MUELLE DE CONCRETO FC=210 KG/CM2 | UND | 4
01.02.08.05 | CORTE+ROTURA, ED Y REPOSICIÓN DE VEREDA RÍGIDA F'C 175 KG/CM2 DE 10 CM ESPESOR | M2 | 40.5
01.02.08.06 | CORTE+ROTURA, ED Y REPOSICION DE CANAL DE CONCRETO FC=210 KG/CM2 | UND | 1
01.02.08.07 | ROTURA, ED Y REPOSICIÓN DE SARDINEL DE CONCRETO ARMADO F´C 210 KG/CM2, DE 15 X 45 CM (CEMENTO PV) | M | 20
01.02.08.08 | ROTURA, ED Y REPOSICION DE ADOQUINADO | M2 | 72
01.02.08.09 | RETIRO Y REPOSICIÓN DE TACHAS REFLECTIVAS | UND | 238
01.02.08.10 | REPOSICIÓN DE JARDINES | M2 | 30
01.02.09 | VARIOS
01.02.09.01 | CORTE DE TUBERÍA DN 200 - 250 PARA DELIMITAR ZONA DE SERVICIO | UND | 1
01.02.09.02 | CORTE DE TUBERÍA DN 300 - 350 PARA DELIMITAR ZONA DE SERVICIO | UND | 1
01.02.10 | EMPALMES
01.02.10.01 | EMPALME N° 01 (CR-138) | UND | 1
01.02.10.02 | EMPALME N° 02 DERIVACIÓN (1+546.58) | UND | 1
01.02.10.03 | EMPALME N° 03 DERIVACIÓN (1+676.02) | UND | 1
01.02.10.04 | EMPALME N° 04 DERIVACIÓN (2+569.54) | UND | 1

## Mejoramientos
SUSTENTO DE METRADOS
Obra | "CAMBIO DE LINEAS DE IMPULSION DE AGUA POTABLE EN EL DISTRITO DE LA MOLINA"
Fórmula | LÍNEAS DE IMPULSIÓN
Cliente | SEDAPAL
Lugar | LIMA - LIMA - LA MOLINA
Plano | -
Item | Descripción | Und. | CANT. | L | B | H | PARCIAL | TOTAL
01 | FRENTE 01 "CAMBIO DE LINEA DE IMPULSION DE LA CR-11 AL CR-12 Y DERRIVACION R-190"
01.02 | LINEA DE IMPULSIÓN FRENTE - 01
01.02.01 | TRABAJOS PRELIMINARES
01.02.01.11 | TRANSPORTE A ZONA S/ACCESO:MAT. P/RELLENO, TUB, Y ACCESOR, P/LÍNEA DN 300 - 350 T-ROCOSO | M | 1 | 297.44 |  |  |  | 297.44
| R-190 (Graña y Montero) |  |  | 190.08
| CR - 12 |  |  | 107.36
01.02.01.12 | PROTECCION DE REDES EXISTENTES DE DN 100 A 150 | UND | 1 | 13 |  |  |  | 13
01.02.01.13 | PROTECCION DE REDES EXISTENTES DE DN 200 A 250 | UND | 1 | 14 |  |  |  | 14
01.02.01.14 | PROTECCION DE REDES EXISTENTES DE DN 300 A 350 | UND | 1 | 7 |  |  |  | 7
01.02.01.15 | PROTECCION DE CONEXIONES DOMICILIARIAS DE AGUA POTABLE | UND | 1 | 75 |  |  |  | 75
01.02.01.16 | PROTECCION DE CONEXIONES DOMICILIARIAS DE DESAGÜE | UND | 1 | 44 |  |  |  | 44
01.02.01.17 | PROTECCION DE CABLE ELÉCTRICO DE MEDIA TENSIÓN | UND | 1 | 2 |  |  |  | 2
01.02.01.18 | PROTECCION DE CABLES TELEFÓNICOS | UND | 1 | 3 |  |  |  | 3
01.02.01.19 | PROTECCION DE POSTES PARA ALUMBRADO - TELEFONO | UND | 1 | 39 |  |  |  | 39
01.02.06 | MEJORAMIENTO DE INSTALACIONES HIDRÁULICAS EN ESTRUCTURAS EXISTENTES |  | 0 |  |  |  |  | 0
01.02.06.01 | CISTERNA CR-11 |  | 0 |  |  |  |  | 0
01.02.06.01.01 | CORTE, RETIRO Y CIERRE DE TUBERÍA DE IMPULSIÓN EXISTENTE. | UND | 1 | 1 |  |  |  | 1
01.02.06.01.02 | TUBERÍA DE ACERO SHC-40 P/EQUIPAMIENTO DN 350 INCLUYE 1% DE DESPERDICIO | M | 1 | 2 |  |  |  | 2
01.02.06.01.03 | BRIDA DE ACERO PARA SOLDAR Y EMPERNAR DN 350 | UND | 1 | 2 |  |  |  | 2
01.02.06.01.04 | EMPAQUETADURA DE JEBE ENLONADA DN 350 | UND | 1 | 6 |  |  |  | 6
01.02.06.01.05 | PERNO DE ACERO INCLUYE TUERCA PARA UNIR BRIDAS DN 350 | UND | 1 | 84 |  |  |  | 84
01.02.06.01.06 | CODO DE HIERRO DÚCTIL DE 45° (1/8) 2 BRIDAS PN 16 DN 350 | UND | 1 | 4 |  |  |  | 4
01.02.06.01.07 | TRANSICIÓN BRIDA-CAMPANA DE HO. DÚCTIL PN 16 DN 350 MM | UND | 1 | 1 |  |  |  | 1
01.02.06.01.08 | MONTAJE DE INSTALACIONES HIDRAULICAS DE LA CISTERNA CR-11 | UND | 1 | 1 |  |  |  | 1
01.02.06.02 | CISTERNA CR-12 |  | 0 |  |  |  |  | 0
01.02.06.02.01 | TUBERÍA DE ACERO SHC-40 DN 350 INCLUYE 1% DE DESPERDICIO | M | 1 | 6.05 |  |  |  | 6.05
01.02.06.02.02 | BRIDA DE ACERO PARA SOLDAR Y EMPERNAR DN 350 | UND | 1 | 3 |  |  |  | 3
01.02.06.02.03 | EMPAQUETADURA DE JEBE ENLONADA DN 350 | UND | 1 | 8 |  |  |  | 8
01.02.06.02.04 | PERNO DE ACERO INCLUYE TUERCA PARA UNIR BRIDAS DN 350 | UND | 1 | 128 |  |  |  | 128
01.02.06.02.05 | CODO DE HIERRO DÚCTIL DE 45° (1/8) 2 BRIDAS PN 16 DN 350 | UND | 1 | 3 |  |  |  | 3
01.02.06.02.06 | CODO DE HIERRO DÚCTIL DE 22.5° (1/16) 2 BRIDAS PN 16 DN 350 | UND | 1 | 1 |  |  |  | 1
01.02.06.02.07 | TRANSICIÓN BRIDA-CAMPANA DE HO. DÚCTIL PN 16 DN 350 MM | UND | 1 | 1 |  |  |  | 1
01.02.06.02.08 | MONTAJE DE INSTALACIONES HIDRAULICAS DE LA CISTERNA CR-12 | UND | 1 | 1 |  |  |  | 1
01.02.06.03 | RESERVORIO R-190 |  | 0 |  |  |  |  | 0
01.02.06.03.01 | CORTE Y RETIRO TUBERÍA DE IMPULSIÓN EXISTENTE. | UND | 1 | 1 |  |  |  | 1
01.02.06.03.02 | TUBERÍA DE ACERO SHC-40 DN 300 INCLUYE 1% DE DESPERDICIO | M | 1 | 17.39 |  |  |  | 17.39
01.02.06.03.03 | BRIDA DE ACERO PARA SOLDAR Y EMPERNAR DN 300 | UND | 1 | 15 |  |  |  | 15
01.02.06.03.04 | BRIDA DE ACERO PARA SOLDAR ANCLAJE DN 300 | UND | 1 | 3 |  |  |  | 3
01.02.06.03.05 | EMPAQUETADURA DE JEBE ENLONADA DN 300 | UND | 1 | 21 |  |  |  | 21
01.02.06.03.06 | PERNO DE ACERO INCLUYE TUERCA PARA UNIR BRIDAS DN 300 | UND | 1 | 252 |  |  |  | 252
01.02.06.03.07 | TRANSICIÓN BRIDA-CAMPANA DE HO. DÚCTIL PN 16 DN 300 MM | UND | 1 | 1 |  |  |  | 1
01.02.06.03.08 | CODO DE HIERRO DÚCTIL DE 90° (1/4) 2 BRIDAS PN 16 DN 300 | UND | 1 | 1 |  |  |  | 1
01.02.06.03.09 | CODO DE HIERRO DÚCTIL DE 45° (1/8) 2 BRIDAS PN 16 DN 300 | UND | 1 | 3 |  |  |  | 3
01.02.06.03.10 | CODO DE HIERRO DÚCTIL DE 22.5° (1/16) 2 BRIDAS PN 16 DN 300 | UND | 1 | 2 |  |  |  | 2
01.02.06.03.11 | CODO DE HIERRO DÚCTIL DE 11.25° (1/32) 2 BRIDAS PN 16 DN 300 | UND | 1 | 1 |  |  |  | 1
01.02.06.03.12 | UNIÓN DE DESMONTAJE AUTOPORTANTE DN 300 MM | UND | 1 | 2 |  |  |  | 2
01.02.06.03.13 | FILTRO EN "Y" DE ACERO INOX. EXTREMOS BB PN 16 DN 300 SEGÚN ESPECIFICACIONES (PROTECCIÓN DE SISTEMA DE AGUA POTABLE) | UND | 1 | 1 |  |  |  | 1
01.02.06.03.14 | SOPORTE METÁLICO TIPO TRÍPODE P/TUBERÍA DN 300 A 350 | UND | 1 | 2 |  |  |  | 2
01.02.06.03.15 | VÁLVULA MARIPOSA BB DN 300 HO. DÚCTIL EXCÉNT,ASIENTO-EJE ACERO INOXIDABLE | UND | 1 | 1 |  |  |  | 1
01.02.06.03.16 | VÁLVULA ALTITUD CONTROL PILOTO BRIDADA DN 300 | UND | 1 | 1 |  |  |  | 1
01.02.06.03.17 | MONTAJE DE INSTALACIONES HIDRAULICAS DE LA CISTERNA R-190 | UND | 1 | 1 |  |  |  | 1
01.02.11 | CAMBIO DE LINEA DE ADUCCION EN PASAJE - POR PROCESO CONSTRUCTIVO |  | 0 |  |  |  |  | 0
01.02.11.01 | EXTRACCION DE TUBERIA DE PVC DN 250MM EXISTENTE | M | 1 | 35 |  |  |  | 35
01.02.11.02 | EXCAVACIÓN ZANJA (S/EXP) P/TUB. T-ROCOSO DN 200 - 250 DE 1,01 M A 1,25 M PROF. | M | 1 | 35 |  |  |  | 35
01.02.11.03 | REFINE Y NIVEL DE ZANJA TERR-ROCOSO P/ TUB. DN 200 - 250 PARA TODA PROFUND. | M | 1 | 35 |  |  |  | 35
01.02.11.04 | RELLENO COMP.ZANJA(PULSO)P/TUB T-ROCOSO DN 200 - 250 DE 1,01 M A 1,25 M PROF. | M | 1 | 35 |  |  |  | 35
01.02.11.05 | RETIRO Y ACOMODO DE DESMONTE EN ZONA ALEDAÑA T. ROCOSO | M3 | 1 | 35 | 0.5 | 1.09 |  | 19.075
01.02.11.06 | ELIMIN. DESMONTE(CARG+V) T-ROCOSO D=20KM P/TUB DN 200 - 250 DE 1,01 M A 1,25 M | M | 1 | 35 |  |  |  | 35
01.02.11.07 | SUMINISTRO DE TUBERIA HDPE PE 100, PN 10 (145 PSI - SDR 17) DNE 250 MM (INCL. DESPERD. 2%) | M | 1 | 35 |  |  |  | 35
01.02.11.08 | INSTALACIÓN TUB. POLIETILENO P/AGUA POT. DN 250 INCLUYE PRUEBA HIDRÁULICA | M | 1 | 35 |  |  |  | 35
01.02.11.09 | CODO ELECTROFUSION HDPE DN 250MM X 45 PN10 | UND | 1 | 5 |  |  |  | 5
01.02.11.10 | CODO ELECTROFUSION HDPE DN 250MM X 11.25 PN 10 | UND | 1 | 3 |  |  |  | 3
01.02.11.11 | CODO ELECTROFUSION HDPE DN 250MM X 22.5 PN 10 | UND | 1 | 4 |  |  |  | 4
01.02.11.12 | JUNTA MECANICA DN 250MM TUBERIA DE POLIETILENO-PVC | UND | 1 | 2 |  |  |  | 2
01.02.11.13 | INSTALACIÓN DE ACCESORIOS DE HDPE DN 200 -250 MM | UND | 1 | 14 |  |  |  | 14
01.02.11.14 | PRUEBA HIDRÁULICA DE TUBERÍA AGUA POTAB. DN 250 | M | 1 | 35 |  |  |  | 35
01.02.11.15 | EMPALMES DIRECTOS DE TUBERÍA A LÍNEAS DE AGUA POTABLE DN 200 A 250 | UND | 1 | 2 |  |  |  | 2
01.02.12 | CAMBIO DE LINEA DE REBOSE DE RESERVORIO EN PASAJE |  | 0 |  |  |  |  | 0
01.02.12.01 | EXTRACCION DE TUBERIA DE PVC DN 250MM EXISTENTE | M | 1 | 35 |  |  |  | 35
01.02.12.02 | DEMOLICIÓN DE BUZÓN, DE 1,26 A 1,50 M DE PROFUNDIDAD (INCL. ACOMODO DEL DESMONTE PARA SU ELIMINACIÓN) | UND | 1 | 1 |  |  |  | 1
01.02.12.03 | ELIMINACIÓN DE DESMONTE R=20 KM PROVENIENTE DE DEMOLICION DE CONCRETO A PULSO (INCL DISPOSICION FINAL - MATERIAL NO PELIGROSO) | M3 | 1 | 1.8 |  |  |  | 1.8
01.02.12.04 | EXCAVACIÓN ZANJA (S/EXP) P/TUB. T-ROCOSO DN 200 - 250 DE 1,26 M A 1,50 M PROF. | M | 1 | 35 |  |  |  | 35
01.02.12.05 | REFINE Y NIVEL DE ZANJA TERR-ROCOSO P/ TUB. DN 200 - 250 PARA TODA PROFUND. | M | 1 | 35 |  |  |  | 35
01.02.12.06 | RELLENO COMP.ZANJA(PULSO)P/TUB T-ROCOSO DN 200 - 250 DE 1,26 M A 1,50 M PROF. | M | 1 | 35 |  |  |  | 35
01.02.12.07 | ELIMIN. DESMONTE(CARG+V) T-ROCOSO D=20KM P/TUB DN 200 - 250 DE 1,26 M A 1,50 M | M | 1 | 35 |  |  |  | 35
01.02.12.08 | RETIRO Y ACOMODO DE DESMONTE EN ZONA ALEDAÑA T. ROCOSO | M3 | 1 | 35 | 0.6 | 1.25 |  | 26.25
01.02.12.09 | TUBERÍA PVC-U UF NTP ISO 4435 SN 2 DN 250 INCL. ANILLO + 2% DESPERDICIOS | M | 1 | 35 |  |  |  | 35
01.02.12.10 | INSTALACIÓN DE TUBERÍA DE PVC P/DESAGÜE DN 250 INCLUYE PRUEBA HIDRÁULICA | M | 1 | 35 |  |  |  | 35
01.02.12.11 | CODO DE PVC-U UF DE 45° DN 250 | UND | 1 | 4 |  |  |  | 4
01.02.12.12 | PRUEBA HIDRÁULICA DE TUBERÍA P/DESAGUE DN 250 | M | 1 | 35 |  |  |  | 35
01.02.12.13 | BUZÓN I TERRENO ROCOSO SIN EXPLOSIVO DE 1,26 A 1,50 M PROF. (ENCOFRADO INTERIOR) | M | 1 |  |  |  |  | 1
01.02.12.14 | EMPALMES DE TUBERÍAS DN 200 A 250 BUZÓN EXISTENTE EN SERVICIO | UND | 1 | 2 |  |  |  | 2
01.02.12.15 | ADITIVO POLIEPOX "O" UNIVERSAL PEGA CONCRETO NUEVO-VIEJO | UND | 1 | 1 |  |  |  | 1
01 | FRENTE 02 "CAMBIO DE LINEA DE IMPULSION DEL CR-155 AL CR-156" |  | 0 |  |  |  |  | 0
01.02 | LINEA DE IMPULSIÓN FRENTE - 02 |  | 0 |  |  |  |  | 0
01.02.01 | TRABAJOS PRELIMINARES |  | 0 |  |  |  |  | 0
01.02.01.11 | TRANSPORTE A ZONA S/ACCESO:MAT.,DESMONTE P/LÍNEA DN 100 - 150 T-ROCOSO | M | 1 | 200.8 |  |  |  | 200.8
| Progres. 0+000.00 - 0+010.68 (Bajada de CR -155) |  |  | 10.74
| Progres. 01+127.64 - 01+191.27 (Sub a CR - 156, desmonte) |  |  | 63.67
| Progres. 01+205.54 - 01+221.98 (Subida a CR - 156) |  |  | 16.75
| Progres. 01+221.98 - 01+234.27 (Subida a CR - 156) |  |  | 12.54
| Progres. 0+010.68 - 0+040 (Bajada de CR - 155) |  |  | 35.1
| Progres. 0+040 - 0+087.01 (Psaje s/n) |  |  | 47.05
| Progres. 01+191.27 - 01+205.54 (Subida a CR -156) |  |  | 14.95
01.02.01.12 | PROTECCION DE REDES EXISTENTES DE DN 100 A 150 | UND | 1 | 15 |  |  |  | 15
01.02.01.13 | PROTECCION DE REDES EXISTENTES DE DN 200 A 250 | UND | 1 | 16 |  |  |  | 16
01.02.01.14 | PROTECCION DE CONEXIONES DOMICILIARIAS DE AGUA POTABLE | UND | 1 | 31 |  |  |  | 31
01.02.01.15 | PROTECCION DE CONEXIONES DOMICILIARIAS DE DESAGÜE | UND | 1 | 29 |  |  |  | 29
01.02.01.16 | PROTECCION DE POSTES PARA ALUMBRADO - TELEFONO | UND | 1 | 12 |  |  |  | 12
01.02.01.17 | PROTECCION DE CABLE ELÉCTRICO DE BAJA TENSIÓN | UND | 1 | 5 |  |  |  | 5
01.02.01.18 | PROTECCION DE CABLES TELEFÓNICOS | UND | 1 | 1 |  |  |  | 1
01.02.06 | MEJORAMIENTO DE INSTALACIONES HIDRÁULICAS EN ESTRUCTURAS EXISTENTES |  | 0 |  |  |  |  | 0
01.02.06.01 | CISTERNA CR-155 |  | 0 |  |  |  |  | 0
01.02.06.01.01 | DADO PARA SOPORTE DE INSTALACIONES HIDRÁULICAS | UND | 1 | 2 |  |  |  | 2
01.02.06.01.02 | PICADO Y RESANES DE MURO PARA NUEVAS INSTALACIONES HIDRAULICAS (PASES) | UND | 1 | 1 |  |  |  | 1
01.02.06.01.03 | CONCRETO F'C 210 KG/CM2 PARA ANCLAJES DE ACCESORIOS DN 110 - 160 | UND | 1 | 2 |  |  |  | 2
01.02.06.01.04 | CORTE, RETIRO Y CIERRE DE TUBERÍA DE IMPULSIÓN EXISTENTE. | UND | 1 | 1 |  |  |  | 1
01.02.06.01.05 | TUBERÍA DE ACERO SHC-40 P/EQUIPAMIENTO DN 150 INCLUYE 1% DE DESPERDICIO | M | 1 | 3.1 |  |  |  | 3.1
01.02.06.01.06 | CODO DE HIERRO DÚCTIL DE 45° (1/8) 2 BRIDAS PN 16 DN 150 | UND | 1 | 4 |  |  |  | 4
01.02.06.01.07 | TEE DE HIERRO DÚCTIL CON 3 BRIDAS PN 16 DN 150 X 50 | UND | 1 | 1 |  |  |  | 1
01.02.06.01.08 | TRANSICION ACERO BRIDA ENCHUFE DN 150 MM | UND | 1 | 1 |  |  |  | 1
01.02.06.01.09 | REDUCCIÓN HIERRO DÚCTIL 2 BRIDAS PN 16 DN 150 A 100 | UND | 1 | 1 |  |  |  | 1
01.02.06.01.10 | UNIÓN DE DESMONTAJE AUTOPORTANTE DN 150 MM | UND | 1 | 1 |  |  |  | 1
#REF! | #REF! | #REF! | 1 | 1 |  |  |  | 1
01.02.06.01.11 | BRIDA DE ACERO PARA SOLDAR Y EMPERNAR DN 150 | UND | 1 | 6 |  |  |  | 6
01.02.06.01.12 | EMPAQUETADURA DE JEBE ENLONADA DN 150 | UND | 1 | 10 |  |  |  | 10
01.02.06.01.13 | EMPAQUETADURA DE JEBE ENLONADA DN 100 | UND | 1 | 1 |  |  |  | 1
01.02.06.01.14 | ABRAZADERA DE ACERO DN 150 | UND | 1 | 2 |  |  |  | 2
01.02.06.01.15 | PERNO DE ACERO INCLUYE TUERCA PARA UNIR BRIDAS DN 150 | UND | 1 | 80 |  |  |  | 80
01.02.06.01.16 | PERNO DE ACERO INCLUYE TUERCA PARA UNIR BRIDAS DN 100 | UND | 1 | 8 |  |  |  | 8
01.02.06.01.17 | VÁLVULA CPTA.BB, HO.DÚCTIL CIERRE ELÁST. VÁSTAGO ACERO INOXIDABLE DN 50 | UND | 1 | 1 |  |  |  | 1
01.02.06.01.18 | VÁLVULA AIRE AUTOMÁTICA TRIPLE EFECTO BRIDADA PN 16 ESFERA DE ACERO INOXIDABLE DN 50 | UND | 1 | 1 |  |  |  | 1
01.02.06.01.19 | MONTAJE DE INSTALACIONES HIDRAULICAS DE LA CISTERNA CR-155 | UND | 1 | 1 |  |  |  | 1
01.02.06.02 | CISTERNA CR-156 |  | 0 |  |  |  |  | 0
01.02.06.02.01 | PASE DE TUBERÍA POR MURO DE RESERVORIO EXISTENTE INCL. ROTURA Y RESANE | UND | 1 | 1 |  |  |  | 1
01.02.06.02.02 | CORTE+ROTURA, ED Y REPOSICIÓN DE PISO F'C 140 KG/CM2 DE 10 CM ESPESOR (CEMENTO PV) | M2 | 1 | 3 |  |  |  | 3
01.02.06.02.03 | CONCRETO F'C 175 KG/CM2 PARA ANCLAJES DE ACCESORIOS DN 100 - 150 (CEMENTO V) | UND | 1 | 2 |  |  |  | 2
01.02.06.02.04 | CORTE, RETIRO Y CIERRE DE TUBERÍA DE IMPULSIÓN EXISTENTE. | UND | 1 | 1 |  |  |  | 1
01.02.06.02.05 | TUBERÍA DE HIERRO DÚCTIL K-9 DN 150 INCLUYE ANILLO + 1% DE DESPERDICIO | M | 1 | 4.95 |  |  |  | 4.95
01.02.06.02.06 | SUMINISTRO E INSTALACIÓN DE MANGA HDPE E= 8 MILS (200 MICRONES) PARA PROTECCIÓN DE TUBERÍA HD DN 150 | M | 1 | 1.2 |  |  |  | 1.2
01.02.06.02.07 | CODO HIERRO DÚCTIL DE 45° (1/8) 2 ENCHUFES ESTANDAR DN 150 | UND | 1 | 2 |  |  |  | 2
01.02.06.02.08 | ACOPLE METÁLICO DE AMPLIO RANGO PARA TUBERÍA DN 150 R= 160/181,6 | UND | 1 | 1 |  |  |  | 1
01.02.06.02.09 | MONTAJE DE INSTALACIONES HIDRAULICAS DE LA CISTERNA CR-156 | UND | 1 | 1 |  |  |  | 1
01 | FRENTE 03 "CAMBIO DE LINEA DE IMPULSION DEL CR-138 A CR-24" |  | 0 |  |  |  |  | 0
01.02 | LINEA DE IMPULSIÓN FRENTE - 03 |  | 0 |  |  |  |  | 0
01.02.01 | TRABAJOS PRELIMINARES |  | 0 |  |  |  |  | 0
01.02.01.11 | TRANSPORTE A ZONA S/ACCESO:MAT.,DESMONTE P/LÍNEA DN 100 - 150 T-ROCOSO | M | 1 | 145.51 |  |  |  | 145.51
| Pje El Morro (0+840 - 0+892.79) |  |  | 55.2
| Pje Monte Umbroso (0+904.54 - 0+944.88) |  |  | 42.4
| Calle Monte Verde ( 0+956.16 - 0+965.74) |  |  | 10.34
| Prolong la cañada ( progresiva 0+210-00+240) |  |  | 37.57
01.02.01.12 | PROTECCION DE REDES EXISTENTES DE DN 100 A 150 | UND | 1 | 5 |  |  |  | 5
01.02.01.13 | PROTECCION DE REDES EXISTENTES DE DN 200 A 250 | UND | 1 | 6 |  |  |  | 6
01.02.01.14 | PROTECCION DE REDES EXISTENTES DE DN 300 A 350 | UND | 1 | 1 |  |  |  | 1
01.02.01.15 | PROTECCION DE CONEXIONES DOMICILIARIAS DE AGUA POTABLE | UND | 1 | 18 |  |  |  | 18
01.02.01.16 | PROTECCION DE CONEXIONES DOMICILIARIAS DE DESAGÜE | UND | 1 | 12 |  |  |  | 12
01.02.01.17 | PROTECCION DE POSTES PARA ALUMBRADO - TELEFONO | UND | 1 | 12 |  |  |  | 12
01.02.01.18 | PROTECCION DE CABLE ELÉCTRICO DE MEDIA TENSIÓN | UND | 1 | 2 |  |  |  | 2
01.02.01.19 | PROTECCION DE CABLES TELEFÓNICOS | UND | 1 | 1 |  |  |  | 1
01.02.06 | MEJORAMIENTO DE INSTALACIONES HIDRÁULICAS EN ESTRUCTURAS EXISTENTES |  | 0 |  |  |  |  | 0
01.02.06.01 | CISTERNA CR-138 |  | 0 |  |  |  |  | 0
01.02.06.01.01 | OBRAS CIVILES EN LÍNEA DE INGRESO |  | 0 |  |  |  |  | 0
01.02.06.01.01.01 | TRAZO Y REPLANTEO INICIAL DEL PROYECTO, PARA LÍNEAS-REDES CON ESTACIÓN TOTAL | KM | 1 | 0.0079 |  |  |  | 0.0079
01.02.06.01.01.02 | REPLANTEO FINAL DE LA OBRA, PARA LÍNEAS REDES CON ESTACIÓN TOTAL | KM | 1 | 0.0079 |  |  |  | 0.0079
01.02.06.01.01.03 | CINTA PLÁSTICA SEÑALIZADORA PARA LÍMITE DE SEGURIDAD DE OBRA | M | 1 | 7.9 |  |  |  | 7.9
01.02.06.01.01.04 | CERCO DE MALLA HDP DE 1 M ALTURA PARA LÍMITE DE SEGURIDAD DE OBRA | M | 1 | 7.9 |  |  |  | 7.9
01.02.06.01.01.05 | RIEGO DE ZONA DE TRABAJO PARA MITIGAR LA CONTAMINACIÓN - POLVO (INCL. COSTO DE AGUA Y TRANSPORTE SURTIDOR A OBRA ) | M | 1 | 3.95 |  |  |  | 3.95
01.02.06.01.01.06 | EXCAV. ZANJA (PULSO) P/TUB. TERR-NORMAL DN 100 - 150 DE 1,01 M A 1,25 M PROF. | M | 1 | 3.95 |  |  |  | 3.95
01.02.06.01.01.07 | REFINE Y NIVEL DE ZANJA TERR-NORMAL PARA TUB. DN 100 - 150 PARA TODA PROFUND. | M | 1 | 3.95 |  |  |  | 3.95
01.02.06.01.01.08 | RELLENO COMP.ZANJA(PULSO) P/TUB T-NORMAL DN 100 - 150 DE 1,01 M A 1,25 M PROF. | M | 1 | 3.95 |  |  |  | 3.95
01.02.06.01.01.09 | ELIMIN. DESMONTE(CARG+V) T-NORMAL D=20KM P/TUB. DN 100 - 150 PARA TODA PROF. | M | 1 | 3.95 |  |  |  | 3.95
01.02.06.01.01.10 | CORTE, RETIRO Y CIERRE DE TUBERÍA DE IMPULSIÓN EXISTENTE. | UND | 1 | 1 |  |  |  | 1
01.02.06.01.02 | INSTALACIONES HIDRÁULICAS EN LÍNEA DE INGRESO |  | 0 |  |  |  |  | 0
01.02.06.01.02.01 | TUBERÍA DE HIERRO DÚCTIL K-9 DN 150 INCLUYE ANILLO + 1% DE DESPERDICIO | M | 1 | 1.8 |  |  |  | 1.8
01.02.06.01.02.02 | INSTALACIÓN DE TUBERÍA DE HIERRO DÚCTIL DN 150 INCLUYE PRUEBA HIDRÁULICA | M | 1 | 1.8 |  |  |  | 1.8
01.02.06.01.02.03 | SUMINISTRO E INSTALACIÓN DE MANGA HDPE E= 8 MILS (200 MICRONES) PARA PROTECCIÓN DE TUBERÍA HD DN 150 | M | 1 | 1.8 |  |  |  | 1.8
01.02.06.01.02.04 | PRUEBA HIDRÁULICA DE TUBERÍA AGUA POTAB. DN 150 | M | 1 | 1.8 |  |  |  | 1.8
01.02.06.01.02.05 | CODO HIERRO DÚCTIL DE 45° (1/8) 2 ENCHUFES ESTANDAR DN 150 | UND | 1 | 1 |  |  |  | 1
01.02.06.01.02.06 | CODO HIERRO DÚCTIL DE 22.5° (1/16) 2 ENCHUFES ESTANDAR DN 150 | UND | 1 | 1 |  |  |  | 1
01.02.06.01.02.07 | CODO HIERRO DÚCTIL DE 11.25° (1/32) 2 ENCHUFES ESTANDAR DN 150 | UND | 1 | 1 |  |  |  | 1
01.02.06.01.02.08 | REDUCCIÓN HO. DÚCTIL 2 ENCHUFES ESTANDAR DN 200 A 150 | UND | 1 | 1 |  |  |  | 1
01.02.06.01.02.09 | INSTALACIÓN DE ACCESORIOS DE HO. DÚCTIL DN 100 - 150 | UND | 1 | 4 |  |  |  | 4
01.02.06.01.02.10 | CONCRETO F'C 175 KG/CM2 PARA ANCLAJES DE ACCESORIOS DN 100 - 150 (CEMENTO V) | UND | 1 | 4 |  |  |  | 4
01.02.06.01.03 | INSTALACIONES HIDRÁULICAS EN CÁMARA EXISTENTE |  | 0 |  |  |  |  | 0
01.02.06.01.03.01 | PICADO Y RESANES DE MURO PARA NUEVAS INSTALACIONES HIDRAULICAS (PASES) | UND | 1 | 1 |  |  |  | 1
01.02.06.01.03.02 | DADO PARA SOPORTE DE INSTALACIONES HIDRÁULICAS | UND | 1 | 2 |  |  |  | 2
01.02.06.01.03.03 | TUBERÍA DE ACERO SHC-40 DN 200 INCLUYE 1% DE DESPERDICIO | M | 1 | 3 |  |  |  | 3
01.02.06.01.03.04 | VÁLVULA MARIPOSA BB DN 200 HO. DÚCTIL EXCÉNT,ASIENTO-EJE ACERO INOXIDABLE | UND | 1 | 1 |  |  |  | 1
01.02.06.01.03.05 | UNIÓN DE DESMONTAJE AUTOPORTANTE DN 200 MM | UND | 1 | 1 |  |  |  | 1
01.02.06.01.03.06 | BRIDA DE ACERO PARA SOLDAR Y EMPERNAR DN 200 | UND | 1 | 1 |  |  |  | 1
01.02.06.01.03.07 | EMPAQUETADURA DE JEBE ENLONADA DN 200 | UND | 1 | 3 |  |  |  | 3
01.02.06.01.03.08 | PERNO DE ACERO INCLUYE TUERCA PARA UNIR BRIDAS DN 200 | UND | 1 | 24 |  |  |  | 24
01.02.06.01.03.09 | MONTAJE DE INSTALACIONES HIDRAULICAS DE LA CISTERNA CR-138 | UND | 1 | 1 |  |  |  | 1
01.02.06.02 | RESERVORIO R-194 |  | 0 |  |  |  |  | 0
01.02.06.02.01 | DADO PARA SOPORTE DE INSTALACIONES HIDRÁULICAS | UND | 1 | 2 |  |  |  | 2
01.02.06.02.02 | CORTE, RETIRO Y CIERRE DE TUBERÍA DE IMPULSIÓN EXISTENTE. | UND | 1 | 1 |  |  |  | 1
01.02.06.02.03 | TUBERÍA DE ACERO SHC-40 DN 150 INCLUYE 1% DE DESPERDICIO | M | 1 | 1 |  |  |  | 1
01.02.06.02.04 | CODO DE HIERRO DÚCTIL DE 45° (1/8) 2 BRIDAS PN 16 DN 150 | UND | 1 | 2 |  |  |  | 2
01.02.06.02.05 | BRIDA-ENCHUFE ESTANDAR DE HIERRO DÚCTIL PN 16 DN 150 | UND | 1 | 1 |  |  |  | 1
01.02.06.02.06 | ACOPLE METÁLICO DE AMPLIO RANGO PARA TUBERÍA DN 150 R= 160/181,6 | UND | 1 | 1 |  |  |  | 1
01.02.06.02.07 | TAPON DE ACERO EMBONE DN 150 MM | UND | 1 | 1 |  |  |  | 1
01.02.06.02.08 | BRIDA DE ACERO PARA SOLDAR Y EMPERNAR DN 150 | UND | 1 | 3 |  |  |  | 3
01.02.06.02.09 | EMPAQUETADURA DE JEBE ENLONADA DN 150 | UND | 1 | 4 |  |  |  | 4
01.02.06.02.10 | PERNO DE ACERO INCLUYE TUERCA PARA UNIR BRIDAS DN 150 | UND | 1 | 32 |  |  |  | 32
01.02.06.02.11 | MONTAJE DE INSTALACIONES HIDRAULICAS DE LA CISTERNA R-194 | UND | 1 | 1 |  |  |  | 1
01 | FRENTE 04 "CAMBIO DE LINEA DE IMPULSION DEL CR-156 AL R-209" |  | 0 |  |  |  |  | 0
01.02 | LINEA DE IMPULSIÓN FRENTE - 04 |  | 0 |  |  |  |  | 0
01.02.01 | TRABAJOS PRELIMINARES |  | 0 |  |  |  |  | 0
01.02.01.11 | TRANSPORTE A ZONA S/ACCESO:MAT.,DESMONTE P/LÍNEA DN 100 - 150 T-ROCOSO | M | 1 | 178.28 |  |  |  | 178.28
| 00+000 - 00+050.57 (proximo a CR -156) |  |  | 51.51
| 00+913.45 - 00+940 (Subida a R-209) |  |  | 33.16
| 00+900 - 00+913.45 (subida a R - 209) |  |  | 13.52
| 00+940.00 - 00+969.89 (proximo a R-209) |  |  | 30.66
| 00+050.57 - 00+100 (Proximo a CR -156) |  |  | 49.43
01.02.01.12 | PROTECCION DE REDES EXISTENTES DE DN 100 A 150 | UND | 1 | 18 |  |  |  | 18
01.02.01.13 | PROTECCION DE REDES EXISTENTES DE DN 200 A 250 | UND | 1 | 12 |  |  |  | 12
01.02.01.14 | PROTECCION DE CONEXIONES DOMICILIARIAS DE AGUA POTABLE | UND | 1 | 28 |  |  |  | 28
01.02.01.15 | PROTECCION DE CONEXIONES DOMICILIARIAS DE DESAGÜE | UND | 1 | 22 |  |  |  | 22
01.02.01.16 | PROTECCION DE CABLE ELÉCTRICO DE BAJA TENSIÓN | UND | 1 | 5 |  |  |  | 5
01.02.01.17 | PROTECCION DE CABLES TELEFÓNICOS | UND | 1 | 3 |  |  |  | 3
01.02.01.18 | PROTECCION DE POSTES PARA ALUMBRADO - TELEFONO | UND | 1 | 10 |  |  |  | 10
01.02.06 | MEJORAMIENTO DE INSTALACIONES HIDRÁULICAS EN ESTRUCTURAS EXISTENTES |  | 0 |  |  |  |  | 0
01.02.06.01 | CISTERNA CRR-156 |  | 0 |  |  |  |  | 0
01.02.06.01.01 | CORTE, RETIRO Y CIERRE DE TUBERÍA DE IMPULSIÓN EXISTENTE. | UND | 1 | 1 |  |  |  | 1
01.02.06.01.02 | TUBERÍA DE ACERO SHC-40 DN 100 INCLUYE 1% DE DESPERDICIO | M | 1 | 4.4 |  |  |  | 4.4
01.02.06.01.03 | TRANSICIÓN BRIDA-CAMPANA DE HO. DUCTIL PN 16 DN 100 MM | UND | 1 | 1 |  |  |  | 1
01.02.06.01.04 | CODO DE HIERRO DÚCTIL DE 45° (1/8) 2 BRIDAS PN 16 DN 100 | UND | 1 | 2 |  |  |  | 2
01.02.06.01.05 | BRIDA DE ACERO PARA SOLDAR Y EMPERNAR DN 100 | UND | 1 | 3 |  |  |  | 3
01.02.06.01.06 | EMPAQUETADURA DE JEBE ENLONADA DN 100 | UND | 1 | 4 |  |  |  | 4
01.02.06.01.07 | PERNO DE ACERO INCLUYE TUERCA PARA UNIR BRIDAS DN 100 | UND | 1 | 32 |  |  |  | 32
01.02.06.01.08 | MONTAJE DE INSTALACIONES HIDRAULICAS DE LA CISTERNA CR-156 | UND | 1 | 1 |  |  |  | 1
01.02.06.02 | DERIVACIÓN (0+585.79) |  | 0 |  |  |  |  | 0
01.02.06.02.01 | OBRAS CIVILES |  | 0 |  |  |  |  | 0
01.02.06.02.01.01 | TRAZO Y REPLANTEO INICIAL DEL PROYECTO, PARA LÍNEAS-REDES CON ESTACIÓN TOTAL | KM | 1 | 0.01771 |  |  |  | 0.01771
01.02.06.02.01.02 | REPLANTEO FINAL DE LA OBRA, PARA LÍNEAS REDES CON ESTACIÓN TOTAL | KM | 1 | 0.01771 |  |  |  | 0.01771
01.02.06.02.01.03 | CINTA PLÁSTICA SEÑALIZADORA PARA LÍMITE DE SEGURIDAD DE OBRA | M | 1 | 35.42 |  |  |  | 35.42
01.02.06.02.01.04 | CERCO DE MALLA HDP DE 1 M ALTURA PARA LÍMITE DE SEGURIDAD DE OBRA | M | 1 | 35.42 |  |  |  | 35.42
01.02.06.02.01.05 | RIEGO DE ZONA DE TRABAJO PARA MITIGAR LA CONTAMINACIÓN - POLVO (INCL. COSTO DE AGUA Y TRANSPORTE SURTIDOR A OBRA ) | M | 1 | 17.71 |  |  |  | 17.71
01.02.06.02.01.06 | EXCAVACIÓN ZANJA (S/EXP) P/TUB. T-ROCOSO DN 100 - 150 DE 1,26 M A 1,50 M PROF. | M | 1 | 17.71 |  |  |  | 17.71
01.02.06.02.01.07 | REFINE Y NIVEL DE ZANJA TERR-ROCOSO P/ TUB. DN 100 - 150 PARA TODA PROFUND. | M | 1 | 17.71 |  |  |  | 17.71
01.02.06.02.01.08 | RELLENO COMP.ZANJA(PULSO)P/TUB T-ROCOSO DN 100 - 150 DE 1,26 M A 1,50 M PROF. | M | 1 | 17.71 |  |  |  | 17.71
01.02.06.02.01.09 | ELIMIN. DESMONTE(CARG+V) T-ROCOSO D=20KM P/TUB DN 100 - 150 DE 1,26 M A 1,50 M | M | 1 | 17.71 |  |  |  | 17.71
01.02.06.02.01.10 | CORTE, RETIRO Y CIERRE DE TUBERÍA DE IMPULSIÓN EXISTENTE. | UND | 1 | 1 |  |  |  | 1
01.02.06.02.02 | INSTALACIÓN HIDRÁULICAS |  | 0 |  |  |  |  | 0
01.02.06.02.02.01 | TUBERÍA DE HIERRO DÚCTIL K-9 DN 100 INCLUYE ANILLO + 1% DE DESPERDICIO | M | 1 | 17.71 |  |  |  | 17.71
01.02.06.02.02.02 | INSTALACIÓN DE TUBERÍA DE HIERRO DÚCTIL DN 100 INCLUYE PRUEBA HIDRÁULICA | M | 1 | 17.71 |  |  |  | 17.71
01.02.06.02.02.03 | SUMINISTRO E INSTALACIÓN DE MANGA HDPE E= 8 MILS (200 MICRONES) PARA PROTECCIÓN DE TUBERÍA HD DN 100 | M | 1 | 17.71 |  |  |  | 17.71
01.02.06.02.02.04 | PRUEBA HIDRÁULICA DE TUBERÍA AGUA POTAB. DN 100 | M | 1 | 17.71 |  |  |  | 17.71
01.02.06.02.02.05 | CODO HIERRO DÚCTIL DE 45° (1/8) 2 ENCHUFES ESTANDAR DN 100 | UND | 1 | 2 |  |  |  | 2
01.02.06.02.02.06 | TRANSICIÓN BRIDA-CAMPANA DE HO. DUCTIL PN 16 DN 100 MM | UND | 1 | 1 |  |  |  | 1
01.02.06.02.02.07 | REDUCCIÓN HO. DÚCTIL 2 ENCHUFES ESTANDAR DN 150 A 100 | UND | 1 | 1 |  |  |  | 1
01.02.06.02.02.08 | VÁLVULA CPTA.BB, HO.DÚCTIL CIERRE ELÁST. VÁSTAGO ACERO INOXIDABLE DN 100 | UND | 1 | 1 |  |  |  | 1
01.02.06.02.02.09 | EMPAQUETADURA DE JEBE ENLONADA DN 100 | UND | 1 | 2 |  |  |  | 2
01.02.06.02.02.10 | PERNO DE ACERO INCLUYE TUERCA PARA UNIR BRIDAS DN 100 | UND | 1 | 16 |  |  |  | 16
01.02.06.02.02.11 | INSTALACIÓN DE ACCESORIOS DE HO. DÚCTIL DN 100 - 150 | UND | 1 | 4 |  |  |  | 4
01.02.06.02.02.12 | CONCRETO F'C 175 KG/CM2 PARA ANCLAJES DE ACCESORIOS DN 100 - 150 (CEMENTO V) | UND | 1 | 4 |  |  |  | 4
01.02.06.03 | RESERVORIO RP-04 |  | 0 |  |  |  |  | 0
01.02.06.03.01 | PASE DE TUBERÍA POR ESTRUCTURA EXISTENTE INCL. ROTURA Y RESANE | UND | 1 | 1 |  |  |  | 1
01.02.06.03.02 | CORTE+ROTURA, ED Y REPOSICIÓN DE PISO F'C 140 KG/CM2 DE 10 CM ESPESOR (CEMENTO PV) | M2 | 1 | 8 |  |  |  | 8
01.02.06.03.03 | CORTE, RETIRO Y CIERRE DE TUBERÍA DE IMPULSIÓN EXISTENTE. | UND | 1 | 1 |  |  |  | 1
01.02.06.03.04 | TUBERÍA DE ACERO SHC-40 P/EQUIPAMIENTO DN 100 INCLUYE 1% DE DESPERDICIO | M | 1 | 5.9 |  |  |  | 5.9
01.02.06.03.05 | TUBERÍA DE ACERO SHC-40 P/EQUIPAMIENTO DN 150 INCLUYE 1% DE DESPERDICIO | M | 1 | 1 |  |  |  | 1
01.02.06.03.06 | ACOPLE METÁLICO DE AMPLIO RANGO PARA TUBERÍA DN 100 R= 110/127,8 | UND | 1 | 1 |  |  |  | 1
01.02.06.03.07 | ACOPLE METÁLICO DE AMPLIO RANGO PARA TUBERÍA DN 150 R= 160/181,6 | UND | 1 | 1 |  |  |  | 1
01.02.06.03.08 | CODO HIERRO DÚCTIL DE 45° (1/8) 2 ENCHUFES ESTANDAR DN 100 | UND | 1 | 2 |  |  |  | 2
01.02.06.03.09 | REDUCCIÓN HO. DÚCTIL 2 ENCHUFES ESTANDAR DN 150 A 100 | UND | 1 | 1 |  |  |  | 1
01.02.06.03.10 | MONTAJE DE INSTALACIONES HIDRAULICAS DEL RESERVORIO RP-04 | UND | 1 | 1 |  |  |  | 1
01.02.09 | MURO DE CONTENCION |  | 0 |  |  |  |  | 0
01.02.09.01 | TRAZO Y REPLANTEO | M2 | 1 | 17 | 0.75 |  |  | 12.75
01.02.09.02 | REPLANTEO FINAL DE LA OBRA CON ESTACIÓN TOTAL | M2 | 1 | 17 | 0.75 |  |  | 12.75
01.02.09.03 | EXCAVACION TERRENO ROCOSO | M3 | [5 empty] | 26.676
| Sobreexcavcion de 0.40m por terreno rocoso . Ancho |  | 1 | 17 | 1.15 | 1.3 | 25.415
| Contrafuerte |  | 1 | 0.3 | 1.15 | 1.3 | 0.4485
| Contrafuerte |  | 1 | 0.5 | 1.25 | 1.3 | 0.8125
01.02.09.04 | REFINE, NIVELACIÓN Y COMPACTACIÓN EN TERRENO NORMAL A PULSO | M2 | [5 empty] | 13.4
|  |  | 1 | 17 | 0.75 |  | 12.75
|  |  | 1 | 0.3 | 0.75 |  | 0.225
|  |  | 1 | 0.5 | 0.85 |  | 0.425
01.02.09.05 | RELLENO COMPACTADO EN TERRENO ROCOSO A PULSO | M3 | 1 |  |  |  |  | 11.57
|  |  | 1 | 17 | 0.5 | 1.3 | 11.05
|  |  | 1 | 0.3 | 0.5 | 1.3 | 0.195
|  |  | 1 | 0.5 | 0.5 | 1.3 | 0.325
01.02.09.06 | ELIMINACIÓN DE DESMONTE EN TERRENO ROCOSO R=20 KM A PULSO | M3 | 1 |  |  |  |  | 15.106
| De Excavación |  | 1 | 26.676 |  |  | 26.676
| De Relleno |  | -1 | 11.57 |  |  | -11.57
01.02.09.07 | CONCRETO F'C 100 KG/CM2 PARA SOLADOS Y/O SUB BASES (CEMENTO P-V) | M3 | 1 |  |  |  |  | 1.34
|  |  | 1 | 17 | 0.75 | 0.1 | 1.275
|  |  | 1 | 0.3 | 0.75 | 0.1 | 0.0225
|  |  | 1 | 0.5 | 0.85 | 0.1 | 0.0425
01.02.09.08 | CONCRETO F'C 210 KG/CM2 PARA ZAPATAS (CEMENTO P-V) | M3 | 1 |  |  |  |  | 13.4
|  |  | 1 | 17 | 0.75 | 1 | 12.75
|  |  | 1 | 0.3 | 0.75 | 1 | 0.225
|  |  | 1 | 0.5 | 0.85 | 1 | 0.425
01.02.09.09 | ENCOFRADO PARA ZAPATAS (INCL. HABILITACIÓN DE MADERA) | M2 | [5 empty] | 35.6
|  |  | 2 | 17 |  | 1 | 34
|  |  | 2 | 0.3 |  | 1 | 0.6
|  |  | 2 | 0.5 |  | 1 | 1
01.02.09.10 | ACERO ESTRUC. TRABAJADO P/ZAPATA ARMADA (COSTO PROM. INCL. DESPERDICIOS) | KG |  |  |  | kg/ml |  | 92.736
| ø 3/8" @ 0.20 |  | 1 | 18 | 8 | 0.56 | 80.64
| ø 3/8" @ 0.20 |  | 1 | 1.35 | 8 | 0.56 | 6.048
| ø 3/8" @ 0.20 |  | 1 | 1.35 | 8 | 0.56 | 6.048
01.02.09.11 | CONCRETO F'C 210 KG/CM2 PARA MUROS REFORZADOS (CEMENTO P-V) | M3 | [5 empty] | 17.38
|  |  | 1 | 17 | 0.25 | 3.6 | 15.3
|  |  | 1 | 0.8 | 0.25 | 6.8 | 1.36
|  |  | 1 | 0.8 | 0.25 | 3.6 | 0.72
01.02.09.12 | ENCOFRADO (INCL. HABILITACIÓN DE MADERA) PARA MUROS RECTOS | M2 | 1 |  |  |  |  | 144.16
|  |  | 1 | 17 | 7.2 |  | 122.4
|  |  | 1 | 0.8 | 13.6 |  | 10.88
|  |  | 1 | 0.8 | 13.6 |  | 10.88
01.02.09.13 | ACERO ESTRUCTURAL TRABAJADO P/MURO RECTOS (COSTO PROM. I/DESPERDIC.) | KG | 1 |  |  | kg/ml |  | 958.72
| Horizontal |  | 1 | 18 | 36 | 0.56 | 362.88
| Muro Típico |  | 1 | 1.3 | 68 | 0.56 | 49.504
| Contrafuerte |  | 1 | 1.3 | 36 | 0.56 | 26.208
Contrafuerte
| Vertical |  | 1 | 4.9 | 170 | 0.56 | 466.48
| Muro Típico |  | 1 | 8.3 | 8 | 0.56 | 37.184
| Contrafuerte |  | 1 | 4.9 | 6 | 0.56 | 16.464
Contrafuerte
01.02.09.14 | RELLENO COMPACTADO CON MATERIAL DE PRÉSTAMO SELECCIONADO (INCL. PROVISIÓN) | M3 | 1 | 94.86 |  |  |  | 94.86
|  |  | 1 | B menor | B mayor | Área
|  |  | 1 | 1.1 | 2 | 5.58 | 94.86
01 | FRENTE 05 "CAMBIO DE LINEA DE IMPULSION DEL CR 138 (NEWTON) AL R-183" |  | 0 |  |  |  |  | 0
01.02 | LINEA DE IMPULSIÓN - FRENTE 05 |  | 0 |  |  |  |  | 0
01.02.01 | TRABAJOS PRELIMINARES |  | 0 |  |  |  |  | 0
01.02.01.11 | PROTECCION DE REDES EXISTENTES DE DN 100 A 150 | UND | 1 | 10 |  |  |  | 10
01.02.01.12 | PROTECCION DE REDES EXISTENTES DE DN 200 A 250 | UND | 1 | 28 |  |  |  | 28
01.02.01.13 | PROTECCION DE REDES EXISTENTES DE DN 300 A 350 | UND | 1 | 2 |  |  |  | 2
01.02.01.14 | PROTECCION DE CONEXIONES DOMICILIARIAS DE AGUA POTABLE | UND | 1 | 45 |  |  |  | 45
01.02.01.15 | PROTECCION DE CONEXIONES DOMICILIARIAS DE DESAGÜE | UND | 1 | 31 |  |  |  | 31
01.02.01.16 | PROTECCION DE CABLES TELEFÓNICOS | UND | 1 | 5 |  |  |  | 5
01.02.01.17 | PROTECCION DE CABLE ELÉCTRICO DE BAJA TENSIÓN | UND | 1 | 3 |  |  |  | 3
01.02.01.18 | PROTECCION DE POSTES PARA ALUMBRADO - TELEFONO | UND | 1 | 75 |  |  |  | 75
01.02.06 | MEJORAMIENTO DE INSTALACIONES HIDRÁULICAS EN ESTRUCTURAS EXISTENTES |  | 0 |  |  |  |  | 0
01.02.06.01 | INGERSO A CÁMARA CVA-05 |  | 0 |  |  |  |  | 0
01.02.06.01.01 | OBRAS CIVILES |  | 0 |  |  |  |  | 0
01.02.06.01.01.01 | TRAZO Y REPLANTEO INICIAL DEL PROYECTO, PARA LÍNEAS-REDES CON ESTACIÓN TOTAL | KM | 1 | 0.00627 |  |  |  | 0.00627
01.02.06.01.01.02 | REPLANTEO FINAL DE LA OBRA, PARA LÍNEAS REDES CON ESTACIÓN TOTAL | KM | 1 | 0.00627 |  |  |  | 0.00627
01.02.06.01.01.03 | CINTA PLÁSTICA SEÑALIZADORA PARA LÍMITE DE SEGURIDAD DE OBRA | M | 1 | 12.54 |  |  |  | 12.54
01.02.06.01.01.04 | CERCO DE MALLA HDP DE 1 M ALTURA PARA LÍMITE DE SEGURIDAD DE OBRA | M | 1 | 12.54 |  |  |  | 12.54
01.02.06.01.01.05 | RIEGO DE ZONA DE TRABAJO PARA MITIGAR LA CONTAMINACIÓN - POLVO (INCL. COSTO DE AGUA Y TRANSPORTE SURTIDOR A OBRA ) | M | 1 | 6.27 |  |  |  | 6.27
01.02.06.01.01.06 | EXCAV. ZANJA (PULSO) P/TUB. TERR-NORMAL DN 100 - 150 DE 1,26 M A 1,50 M PROF. | M | 1 | 6.27 |  |  |  | 6.27
01.02.06.01.01.07 | REFINE Y NIVEL DE ZANJA TERR-NORMAL PARA TUB. DN 100 - 150 PARA TODA PROFUND. | M | 1 | 6.27 |  |  |  | 6.27
01.02.06.01.01.08 | RELLENO COMP.ZANJA(PULSO) P/TUB T-NORMAL DN 100 - 150 DE 1,26 M A 1,50 M PROF. | M | 1 | 6.27 |  |  |  | 6.27
01.02.06.01.01.09 | ELIMIN. DESMONTE(CARG+V) T-NORMAL D=20KM P/TUB. DN 100 - 150 PARA TODA PROF. | M | 1 | 6.27 |  |  |  | 6.27
01.02.06.01.02 | INSTALACIONES HIDRÁULICAS |  | 0 |  |  |  |  | 0
01.02.06.01.02.01 | TUBERÍA DE HIERRO DÚCTIL K-9 DN 150 INCLUYE ANILLO + 1% DE DESPERDICIO | M | 1 | 6.27 |  |  |  | 6.27
01.02.06.01.02.02 | INSTALACIÓN DE TUBERÍA DE HIERRO DÚCTIL DN 150 INCLUYE PRUEBA HIDRÁULICA | M | 1 | 6.27 |  |  |  | 6.27
01.02.06.01.02.03 | SUMINISTRO E INSTALACIÓN DE MANGA HDPE E= 8 MILS (200 MICRONES) PARA PROTECCIÓN DE TUBERÍA HD DN 150 | M | 1 | 6.27 |  |  |  | 6.27
01.02.06.01.02.04 | PRUEBA HIDRÁULICA DE TUBERÍA AGUA POTAB. DN 150 | M | 1 | 6.27 |  |  |  | 6.27
01.02.06.02 | CISTERNA CR-138 |  | 0 |  |  |  |  | 0
01.02.06.02.01 | CORTE, RETIRO Y CIERRE DE TUBERÍA DE IMPULSIÓN EXISTENTE. | UND | 1 | 1 |  |  |  | 1
01.02.06.02.02 | TUBERÍA DE HIERRO DÚCTIL K-9 DN 300 INCLUYE ANILLO + 1% DE DESPERDICIO | M | 1 | 1 |  |  |  | 1
01.02.06.02.03 | INSTALACIÓN DE TUBERÍA DE HIERRO DÚCTIL DN 300 INCLUYE PRUEBA HIDRÁULICA | M | 1 | 1 |  |  |  | 1
01.02.06.02.04 | SUMINISTRO E INSTALACIÓN DE MANGA HDPE E= 8 MILS (200 MICRONES) PARA PROTECCIÓN DE TUBERÍA HD DN 300 | M | 1 | 1 |  |  |  | 1
01.02.06.02.05 | EXCAV. ZANJA (PULSO) P/TUB. TERR-NORMAL DN 300 - 350 DE 1,01 M A 1,25 M PROF. | M | 1 | 1 |  |  |  | 1
01.02.06.02.06 | REFINE Y NIVEL DE ZANJA TERR-NORMAL PARA TUB. DN 300 - 350 PARA TODA PROFUND. | M | 1 | 1 |  |  |  | 1
01.02.06.02.07 | RELLENO COMP.ZANJA(PULSO) P/TUB T-NORMAL DN 300 - 350 DE 1.01 M A 1.25 M PROF. | M | 1 | 1 |  |  |  | 1
01.02.06.02.08 | ELIMIN. DESMONTE(CARG+V)T.ROCOSO D=20KM P/TUBO DN 300-350 DE 1.01 A 1.25M | M | 1 | 1 |  |  |  | 1
01.02.06.02.09 | CODO HIERRO DÚCTIL DE 45° (1/8) 2 ENCHUFES ESTANDAR DN 300 | UND | 1 | 2 |  |  |  | 2
01.02.06.02.10 | INSTALACIÓN DE ACCESORIOS DE HO. DÚCTIL DN 300 - 350 | UND | 1 | 2 |  |  |  | 2
01.02.06.02.11 | CONCRETO F'C 175 KG/CM2 PARA ANCLAJES DE ACCESORIOS DN 300 - 350 (CEMENTO V) | UND | 1 | 2 |  |  |  | 2
01.02.06.02.12 | PRUEBA HIDRÁULICA DE TUBERÍA AGUA POTAB. DN 300 | M | 1 | 1 |  |  |  | 1
01.02.06.03 | DERIVACIÓN (1+546.58) |  | 0 |  |  |  |  | 0
01.02.06.03.01 | OBRAS CIVILES |  | 0 |  |  |  |  | 0
01.02.06.03.01.01 | TRAZO Y REPLANTEO INICIAL DEL PROYECTO, PARA LÍNEAS-REDES CON ESTACIÓN TOTAL | KM | 1 | 0.0219 |  |  |  | 0.0219
01.02.06.03.01.02 | REPLANTEO FINAL DE LA OBRA, PARA LÍNEAS REDES CON ESTACIÓN TOTAL | KM | 1 | 0.0219 |  |  |  | 0.0219
01.02.06.03.01.03 | CINTA PLÁSTICA SEÑALIZADORA PARA LÍMITE DE SEGURIDAD DE OBRA | M | 1 | 43.8 |  |  |  | 43.8
01.02.06.03.01.04 | CERCO DE MALLA HDP DE 1 M ALTURA PARA LÍMITE DE SEGURIDAD DE OBRA | M | 1 | 43.8 |  |  |  | 43.8
01.02.06.03.01.05 | RIEGO DE ZONA DE TRABAJO PARA MITIGAR LA CONTAMINACIÓN - POLVO (INCL. COSTO DE AGUA Y TRANSPORTE SURTIDOR A OBRA ) | M | 1 | 21.9 |  |  |  | 21.9
01.02.06.03.01.06 | EXCAV. ZANJA (PULSO) P/TUB. TERR-NORMAL DN 100 - 150 DE 1,26 M A 1,50 M PROF. | M | 1 | 21.9 |  |  |  | 21.9
01.02.06.03.01.07 | REFINE Y NIVEL DE ZANJA TERR-NORMAL PARA TUB. DN 100 - 150 PARA TODA PROFUND. | M | 1 | 21.9 |  |  |  | 21.9
01.02.06.03.01.08 | RELLENO COMP.ZANJA(PULSO) P/TUB T-NORMAL DN 100 - 150 DE 1,26 M A 1,50 M PROF. | M | 1 | 21.9 |  |  |  | 21.9
01.02.06.03.01.09 | ELIMIN. DESMONTE(CARG+V) T-NORMAL D=20KM P/TUB. DN 100 - 150 PARA TODA PROF. | M | 1 | 21.9 |  |  |  | 21.9
01.02.06.03.01.10 | CORTE, RETIRO Y CIERRE DE TUBERÍA DE IMPULSIÓN EXISTENTE. | UND | 1 | 1 |  |  |  | 1
01.02.06.03.02 | INSTALACIONES HIDRÁULICAS |  | 0 |  |  |  |  | 0
01.02.06.03.02.01 | TUBERÍA DE HIERRO DÚCTIL K-9 DN 150 INCLUYE ANILLO + 1% DE DESPERDICIO | M | 1 | 21.9 |  |  |  | 21.9
01.02.06.03.02.02 | INSTALACIÓN DE TUBERÍA DE HIERRO DÚCTIL DN 150 INCLUYE PRUEBA HIDRÁULICA | M | 1 | 21.9 |  |  |  | 21.9
01.02.06.03.02.03 | SUMINISTRO E INSTALACIÓN DE MANGA HDPE E= 8 MILS (200 MICRONES) PARA PROTECCIÓN DE TUBERÍA HD DN 150 | M | 1 | 21.9 |  |  |  | 21.9
01.02.06.03.02.04 | PRUEBA HIDRÁULICA DE TUBERÍA AGUA POTAB. DN 150 | M | 1 | 21.9 |  |  |  | 21.9
01.02.06.03.02.05 | CODO HIERRO DÚCTIL DE 45° (1/8) 2 ENCHUFES ESTANDAR DN 100 | UND | 1 | 2 |  |  |  | 2
01.02.06.03.02.06 | BRIDA-ENCHUFE ESTANDAR DE HIERRO DÚCTIL PN 16 DN 150 | UND | 1 | 1 |  |  |  | 1
01.02.06.03.02.07 | REDUCCIÓN HO. DÚCTIL 2 ENCHUFES ESTANDAR DN 150 A 100 | UND | 1 | 1 |  |  |  | 1
01.02.06.03.02.08 | INSTALACIÓN DE ACCESORIOS DE HO. DÚCTIL DN 100 - 150 | UND | 1 | 4 |  |  |  | 4
01.02.06.03.02.09 | CONCRETO F'C 175 KG/CM2 PARA ANCLAJES DE ACCESORIOS DN 100 - 150 (CEMENTO V) | UND | 1 | 4 |  |  |  | 4
01.02.06.03.02.10 | VÁLVULA CPTA.BB, HO.DÚCTIL CIERRE ELÁST. VÁSTAGO ACERO INOXIDABLE DN 100 | UND | 1 | 1 |  |  |  | 1
01.02.06.03.02.11 | INSTALACIÓN DE VÁLVULA COMPUERTA DN 100 A 150 MM INCL. REGISTRO | UND | 1 | 1 |  |  |  | 1
01.02.06.04 | DERIVACIÓN (1+676.02) |  | 0 |  |  |  |  | 0
01.02.06.04.01 | OBRAS CIVILES |  | 0 |  |  |  |  | 0
01.02.06.04.01.01 | TRAZO Y REPLANTEO INICIAL DEL PROYECTO, PARA LÍNEAS-REDES CON ESTACIÓN TOTAL | KM | 1 | 0.0379 |  |  |  | 0.0379
01.02.06.04.01.02 | REPLANTEO FINAL DE LA OBRA, PARA LÍNEAS REDES CON ESTACIÓN TOTAL | KM | 1 | 0.0379 |  |  |  | 0.0379
01.02.06.04.01.03 | CINTA PLÁSTICA SEÑALIZADORA PARA LÍMITE DE SEGURIDAD DE OBRA | M | 1 | 75.8 |  |  |  | 75.8
01.02.06.04.01.04 | CERCO DE MALLA HDP DE 1 M ALTURA PARA LÍMITE DE SEGURIDAD DE OBRA | M | 1 | 75.8 |  |  |  | 75.8
01.02.06.04.01.05 | RIEGO DE ZONA DE TRABAJO PARA MITIGAR LA CONTAMINACIÓN - POLVO (INCL. COSTO DE AGUA Y TRANSPORTE SURTIDOR A OBRA ) | M | 1 | 37.9 |  |  |  | 37.9
01.02.06.04.01.06 | EXCAV. ZANJA (PULSO) P/TUB. TERR-NORMAL DN 200 - 250 DE 1,26 M A 1,50 M PROF. | M | 1 | 37.9 |  |  |  | 37.9
01.02.06.04.01.07 | REFINE Y NIVEL DE ZANJA TERR-NORMAL PARA TUB. DN 200 - 250 PARA TODA PROFUND. | M | 1 | 37.9 |  |  |  | 37.9
01.02.06.04.01.08 | RELLENO COMP.ZANJA(PULSO) P/TUB T-NORMAL DN 200 - 250 DE 1,26 M A 1,50 M PROF. | M | 1 | 37.9 |  |  |  | 37.9
01.02.06.04.01.09 | ELIMIN. DESMONTE(CARG+V) T-NORMAL D=20KM P/TUB. DN 200 - 250 PARA TODA PROF. | M | 1 | 37.9 |  |  |  | 37.9
01.02.06.04.02 | INSTALACIONES HIDRÁULICAS |  | 0 |  |  |  |  | 0
01.02.06.04.02.01 | TUBERÍA DE HIERRO DÚCTIL K-9 DN 200 INCLUYE ANILLO + 1% DE DESPERDICIO | M | 1 | 37.9 |  |  |  | 37.9
01.02.06.04.02.02 | INSTALACIÓN DE TUBERÍA DE HIERRO DÚCTIL DN 200 INCLUYE PRUEBA HIDRÁULICA | M | 1 | 37.9 |  |  |  | 37.9
01.02.06.04.02.03 | SUMINISTRO E INSTALACIÓN DE MANGA HDPE E= 8 MILS (200 MICRONES) PARA PROTECCIÓN DE TUBERÍAHD DN 200 | M | 1 | 37.9 |  |  |  | 37.9
01.02.06.04.02.04 | PRUEBA HIDRÁULICA DE TUBERÍA AGUA POTAB. DN 200 | M | 1 | 37.9 |  |  |  | 37.9
01.02.06.04.02.05 | CODO HIERRO DÚCTIL DE 45° (1/8) 2 ENCHUFES ESTANDAR DN 200 | UND | 1 | 3 |  |  |  | 3
01.02.06.04.02.06 | CODO HIERRO DÚCTIL DE 22.5° (1/16) 2 ENCHUFES ESTANDAR DN 200 | UND | 1 | 1 |  |  |  | 1
01.02.06.04.02.07 | CODO DE HIERRO DÚCTIL DE 22.5° (1/16) 2 BRIDAS PN 16 DN 200 | UND | 1 | 1 |  |  |  | 1
01.02.06.04.02.08 | TEE CON 3 ENCHUFES ESTANDAR DE HO. DÚCTIL DN 250 X 200 | UND | 1 | 1 |  |  |  | 1
01.02.06.04.02.09 | BRIDA-ENCHUFE ESTANDAR DE HIERRO DÚCTIL PN 16 DN 200 | UND | 1 | 1 |  |  |  | 1
01.02.06.04.02.10 | BRIDA-ENCHUFE ESTANDAR DE HIERRO DÚCTIL PN 16 DN 250 | UND | 1 | 2 |  |  |  | 2
01.02.06.04.02.11 | INSTALACIÓN DE ACCESORIOS DE HO. DÚCTIL DN 200 - 250 | UND | 1 | 9 |  |  |  | 9
01.02.06.04.02.12 | CONCRETO F'C 175 KG/CM2 PARA ANCLAJES DE ACCESORIOS DN 200 - 250 (CEMENTO V) | UND | 1 | 9 |  |  |  | 9
01.02.06.04.02.13 | VÁLVULA CPTA.BB, HO.DÚCTIL CIERRE ELÁST. VÁSTAGO ACERO INOXIDABLE DN 200 | UND | 1 | 1 |  |  |  | 1
01.02.06.04.02.14 | INSTALACIÓN DE VÁLVULA COMPUERTA DN 200 A 250 MM INCL. REGISTRO | UND | 1 | 1 |  |  |  | 1
01.02.06.05 | DERIVACIÓN (2+569.54) |  | 0 |  |  |  |  | 0
01.02.06.05.01 | OBRAS CIVILES |  | 0 |  |  |  |  | 0
01.02.06.05.01.01 | TRAZO Y REPLANTEO INICIAL DEL PROYECTO, PARA LÍNEAS-REDES CON ESTACIÓN TOTAL | KM | 1 | 0.01491 |  |  |  | 0.01491
01.02.06.05.01.02 | REPLANTEO FINAL DE LA OBRA, PARA LÍNEAS REDES CON ESTACIÓN TOTAL | KM | 1 | 0.01491 |  |  |  | 0.01491
01.02.06.05.01.03 | CINTA PLÁSTICA SEÑALIZADORA PARA LÍMITE DE SEGURIDAD DE OBRA | M | 1 | 29.82 |  |  |  | 29.82
01.02.06.05.01.04 | CERCO DE MALLA HDP DE 1 M ALTURA PARA LÍMITE DE SEGURIDAD DE OBRA | M | 1 | 29.82 |  |  |  | 29.82
01.02.06.05.01.05 | RIEGO DE ZONA DE TRABAJO PARA MITIGAR LA CONTAMINACIÓN - POLVO (INCL. COSTO DE AGUA Y TRANSPORTE SURTIDOR A OBRA ) | M | 1 | 14.91 |  |  |  | 14.91
01.02.06.05.01.06 | EXCAVACIÓN ZANJA (S/EXP) P/TUB. T-ROCOSO DN 200 - 250 DE 1,26 M A 1,50 M PROF. | M | 1 | 14.91 |  |  |  | 14.91
01.02.06.05.01.07 | REFINE Y NIVEL DE ZANJA TERR-ROCOSO P/ TUB. DN 200 - 250 PARA TODA PROFUND. | M | 1 | 14.91 |  |  |  | 14.91
01.02.06.05.01.08 | RELLENO COMP.ZANJA(PULSO)P/TUB T-ROCOSO DN 200 - 250 DE 1,26 M A 1,50 M PROF. | M | 1 | 14.91 |  |  |  | 14.91
01.02.06.05.01.09 | ELIMIN. DESMONTE(CARG+V) T-ROCOSO D=20KM P/TUB DN 200 - 250 DE 1,26 M A 1,50 M | M | 1 | 14.91 |  |  |  | 14.91
01.02.06.05.01.10 | CORTEY RETIRO DE TUBERÍA DE IMPULSIÓN EXISTENTE. | UND | 1 | 1 |  |  |  | 1
01.02.06.05.02 | INSTALACIONES HIDRÁULICAS |  | 0 |  |  |  |  | 0
01.02.06.05.02.01 | TUBERÍA DE HIERRO DÚCTIL K-9 DN 200 INCLUYE ANILLO + 1% DE DESPERDICIO | M | 1 | 14.91 |  |  |  | 14.91
01.02.06.05.02.02 | INSTALACIÓN DE TUBERÍA DE HIERRO DÚCTIL DN 200 INCLUYE PRUEBA HIDRÁULICA | M | 1 | 14.91 |  |  |  | 14.91
01.02.06.05.02.03 | SUMINISTRO E INSTALACIÓN DE MANGA HDPE E= 8 MILS (200 MICRONES) PARA PROTECCIÓN DE TUBERÍAHD DN 200 | M | 1 | 14.91 |  |  |  | 14.91
01.02.06.05.02.04 | PRUEBA HIDRÁULICA DE TUBERÍA AGUA POTAB. DN 200 | M | 1 | 14.91 |  |  |  | 14.91
01.02.06.05.02.05 | CODO HIERRO DÚCTIL DE 90° (1/4) 2 ENCHUFES ESTANDAR DN 200 | UND | 1 | 1 |  |  |  | 1
01.02.06.05.02.06 | CODO HIERRO DÚCTIL DE 45° (1/8) 2 ENCHUFES ESTANDAR DN 200 | UND | 1 | 1 |  |  |  | 1
01.02.06.05.02.07 | TEE CON 3 ENCHUFES ESTANDAR DE HO. DÚCTIL DN 250 X 200 | UND | 1 | 1 |  |  |  | 1
01.02.06.05.02.08 | TEE CON 3 ENCHUFES ESTANDAR DE HO. DÚCTIL DN 200 X 200 | UND | 1 | 1 |  |  |  | 1
01.02.06.05.02.09 | BRIDA-ENCHUFE ESTANDAR DE HIERRO DÚCTIL PN 16 DN 200 | UND | 1 | 1 |  |  |  | 1
01.02.06.05.02.10 | BRIDA-ENCHUFE ESTANDAR DE HIERRO DÚCTIL PN 16 DN 250 | UND | 1 | 2 |  |  |  | 2
01.02.06.05.02.11 | INSTALACIÓN DE ACCESORIOS DE HO. DÚCTIL DN 200 - 250 | UND | 1 | 7 |  |  |  | 7
01.02.06.05.02.12 | CONCRETO F'C 175 KG/CM2 PARA ANCLAJES DE ACCESORIOS DN 200 - 250 (CEMENTO V) | UND | 1 | 7 |  |  |  | 7
01.02.06.05.02.13 | VÁLVULA CPTA.BB, HO.DÚCTIL CIERRE ELÁST. VÁSTAGO ACERO INOXIDABLE DN 200 | UND | 1 | 1 |  |  |  | 1
01.02.06.05.02.14 | INSTALACIÓN DE VÁLVULA COMPUERTA DN 200 A 250 MM INCL. REGISTRO | UND | 1 | 1 |  |  |  | 1
01.02.06.05.02.15 | EMPAQUETADURA DE JEBE ENLONADA DN 250 | UND | 1 | 3 |  |  |  | 3
01.02.06.05.02.16 | EMPAQUETADURA DE JEBE ENLONADA DN 200 | UND | 1 | 2 |  |  |  | 2
01.02.06.05.02.17 | PERNO DE ACERO INCLUYE TUERCA PARA UNIR BRIDAS DN 250 | UND | 1 | 24 |  |  |  | 24
01.02.06.05.02.18 | PERNO DE ACERO INCLUYE TUERCA PARA UNIR BRIDAS DN 200 | UND | 1 | 16 |  |  |  | 16
01.02.06.06 | RESERVORIO R-183 |  | 0 |  |  |  |  | 0
01.02.06.06.01 | PASE DE TUBERÍA POR ESTRUCTURA EXISTENTE INCL. ROTURA Y RESANE | UND | 1 | 1 |  |  |  | 1
01.02.06.06.02 | CORTE+ROTURA, ED Y REPOSICIÓN DE PISO F'C 140 KG/CM2 DE 10 CM ESPESOR (CEMENTO PV) | M2 | 1 | 2.4 |  |  |  | 2.4
01.02.06.06.03 | TUBERÍA DE ACERO SHC-40 P/EQUIPAMIENTO DN 250 INCLUYE 1% DE DESPERDICIO | M | 1 | 8.25 |  |  |  | 8.25
01.02.06.06.04 | CODO DE HIERRO DÚCTIL DE 45° (1/8) 2 BRIDAS PN 16 DN 250 | UND | 1 | 2 |  |  |  | 2
01.02.06.06.05 | CODO DE HIERRO DÚCTIL DE 90° (1/4) 2 BRIDAS PN 16 DN 250 | UND | 1 | 1 |  |  |  | 1
01.02.06.06.06 | BRIDA-ENCHUFE ESTANDAR DE HIERRO DÚCTIL PN 16 DN 250 | UND | 1 | 1 |  |  |  | 1
01.02.06.06.07 | BRIDA DE ACERO PARA SOLDAR Y EMPERNAR DN 250 | UND | 1 | 9 |  |  |  | 9
01.02.06.06.08 | BRIDA DE ACERO PARA SOLDAR ANCLAJE DN 250 | UND | 1 | 1 |  |  |  | 1
01.02.06.06.09 | EMPAQUETADURA DE JEBE ENLONADA DN 250 | UND | 1 | 8 |  |  |  | 8
01.02.06.06.10 | PERNO DE ACERO INCLUYE TUERCA PARA UNIR BRIDAS DN 250 | UND | 1 | 96 |  |  |  | 96
01.02.06.06.11 | SOPORTE METÁLICO TIPO TRÍPODE P/TUBERÍA DN 200 A 250 | UND | 1 | 2 |  |  |  | 2
01.02.06.06.12 | MONTAJE DE INSTALACIONES HIDRAULICAS DEL RESERVORIO R-183 | UND | 1 | 1 |  |  |  | 1

## Interferencias
METRADO DE INTERFERENCIAS
| Presupuesto: |  |  | "CAMBIO DE LINEAS DE IMPULSION DE AGUA POTABLE EN EL DISTRITO DE LA MOLINA"
| Fórmula: |  |  | LÍNEAS DE IMPULSIÓN
| Lugar: |  |  | LIMA - LIMA - LA MOLINA
| LÍNEA | COD. PLANO |  | DESCRIPCIÓN |  |  |  | PROTECCIÓN DE REDES | [5 empty] | PROTECCIÓN DE CONEXIONES |  | PROTECCIÓN DE CABLES | [5 empty] | PROTECCIÓN POSTES | [5 empty] | PROTECCIÓN DE ÁREAS VERDES | [5 empty] | TEE 200 x ___ | [5 empty] | TEE 250 x ___ | [5 empty] | TEE 300 x ___ | [5 empty] | TEE 350 x ___
[8 empty] | RED | RED | RED | RED | RED | RED | CONEX. | CONEX. | CABLE | CABLE | CABLE | CABLE | CABLE | CABLE | POSTE | POSTE | POSTE | POSTE | POSTE | POSTE | VÁLVULA DE PURGA | VÁLVULA DE PURGA | VÁLVULA DE PURGA | VÁLVULA DE PURGA | VÁLVULA DE PURGA | VÁLVULA DE PURGA | VÁLVULA DE PURGA | VÁLVULA DE PURGA | VÁLVULA DE PURGA | VÁLVULA DE PURGA | VÁLVULA DE PURGA | VÁLVULA DE PURGA | VÁLVULA DE PURGA | VÁLVULA DE PURGA | VÁLVULA DE PURGA | VÁLVULA DE PURGA | VÁLVULA DE PURGA | VÁLVULA DE PURGA | TEE | TEE | TEE | TEE | TEE | VÁLVULA DE PURGA | TEE | TEE | TEE | TEE | TEE | TEE
|  |  |  | DESCRIPCIÓN | MAT. | DN | CLAVE | 100 | 150 | 200 | 250 | 300 | 350 | A.P. | ALC. | BT | MT | AT | TEL. |  |  | PT | PL | PBT | PMT | PAT |  | ÁRBOLES | [5 empty] | 50 | 100 | 150 | 200 | 250 | 300 | 50 | 100 | 150 | 200 | 250 | 300 | 100 | 150 | 200 | 250 | 300 | 350 | 100 | 200 | 250 | 300 | 350 | 400
[8 empty] | 0 | 0 | 0 | 0 | 0 | 0 | 0 | 0 | 0 | 0 | 0 | 0 | 0 | 0 | 0 | 0 | 0 | 0 | 0 | 0 | 0 | 0 | 0 | 0 | 0 | 0 | 0 | 0 | 0 | 0 | 0 | 0 | 0 | 0 | 0 | 0 | 0 | 0 | 0 | 0 | 0 | 0 | 0 | 0 | 0 | 0 | 0 | 0 | 0 | 0
| FRENTE 01 | [6 empty] | 12 | 1 | 8 | 6 | 2 | 5 | 75 | 44 | 0 | 2 | 0 | 3 | 0 | 0 | 22 | 17 | 0 | 0 | 0 | 0 | 0 | 0 | 0 | 0 | 0 | 0 | 0 | 0
| PL-01A |  |  | CONEX. AGUA POTABLE | [9 empty] | 75
| PL-01A |  |  | CONEX. ALCANTARILLADO | [10 empty] | 44
RED | PL-01A |  |  | TUBERÍA DE AGUA | AC | 100 | RED | 1 | 0 | 0 | 0 | 0 | 0 | 0 | 0 | 0 | 0 | 0 | 0 | 0 | 0 | 0 | 0 | 0 | 0 | 0 | 0
CONEX. | PL-01A |  |  | TUBERÍA DE IMPULSIÓN | AC | 350 | RED | 0 | 0 | 0 | 0 | 0 | 1 | 0 | 0 | 0 | 0 | 0 | 0 | 0 | 0 | 0 | 0 | 0 | 0 | 0 | 0
CABLE | PL-01A |  |  | TUBERÍA DE AGUA EXISTENTE | PVC | 90 | RED | 0 | 0 | 0 | 0 | 0 | 0 | 0 | 0 | 0 | 0 | 0 | 0 | 0 | 0 | 0 | 0 | 0 | 0 | 0 | 0
POSTE | PL-01A |  |  | TUBERÍA DE IMPULSIÓN | AC | 300 | RED | 0 | 0 | 0 | 0 | 1 | 0 | 0 | 0 | 0 | 0 | 0 | 0 | 0 | 0 | 0 | 0 | 0 | 0 | 0 | 0
POSTE | PL-01A |  |  | TUBERÍA DE IMPULSIÓN | AC | 300 | RED | 0 | 0 | 0 | 0 | 1 | 0 | 0 | 0 | 0 | 0 | 0 | 0 | 0 | 0 | 0 | 0 | 0 | 0 | 0 | 0
POSTE | PL-01A |  |  | TUBERÍA DE ALCANTARILLADO | CSN | 200 | RED | 0 | 0 | 1 | 0 | 0 | 0 | 0 | 0 | 0 | 0 | 0 | 0 | 0 | 0 | 0 | 0 | 0 | 0 | 0 | 0
POSTE | PL-01A |  |  | TUBERÍA DE AGUA | AC | 150 | RED | 0 | 1 | 0 | 0 | 0 | 0 | 0 | 0 | 0 | 0 | 0 | 0 | 0 | 0 | 0 | 0 | 0 | 0 | 0 | 0
POSTE | PL-01A |  |  | TUBERÍA DE AGUA | AC | 100 | RED | 1 | 0 | 0 | 0 | 0 | 0 | 0 | 0 | 0 | 0 | 0 | 0 | 0 | 0 | 0 | 0 | 0 | 0 | 0 | 0
POSTE | PL-01A |  |  | RED TELÉFONO |  | TEL. | CABLE | 0 | 0 | 0 | 0 | 0 | 0 | 0 | 0 | 0 | 0 | 0 | 1 | 0 | 0 | 0 | 0 | 0 | 0 | 0 | 0
POSTE | PL-01A |  |  | RED ELÉCTRICA |  | MT | CABLE | 0 | 0 | 0 | 0 | 0 | 0 | 0 | 0 | 0 | 1 | 0 | 0 | 0 | 0 | 0 | 0 | 0 | 0 | 0 | 0
POSTE | PL-01A |  |  | TUBERÍA DE AGUA | AC | 100 | RED | 1 | 0 | 0 | 0 | 0 | 0 | 0 | 0 | 0 | 0 | 0 | 0 | 0 | 0 | 0 | 0 | 0 | 0 | 0 | 0
POSTE | PL-01A |  |  | TUBERÍA DE AGUA | AC | 100 | RED | 1 | 0 | 0 | 0 | 0 | 0 | 0 | 0 | 0 | 0 | 0 | 0 | 0 | 0 | 0 | 0 | 0 | 0 | 0 | 0
POSTE | PL-01A |  |  | RED ELÉCTRICA |  | MT | CABLE | 0 | 0 | 0 | 0 | 0 | 0 | 0 | 0 | 0 | 1 | 0 | 0 | 0 | 0 | 0 | 0 | 0 | 0 | 0 | 0
POSTE | PL-01A |  |  | TUBERÍA DE AGUA | AC | 100 | RED | 1 | 0 | 0 | 0 | 0 | 0 | 0 | 0 | 0 | 0 | 0 | 0 | 0 | 0 | 0 | 0 | 0 | 0 | 0 | 0
POSTE | PL-01A |  |  | TUBERÍA DE ALCANTARILLADO | CSN | 200 | RED | 0 | 0 | 1 | 0 | 0 | 0 | 0 | 0 | 0 | 0 | 0 | 0 | 0 | 0 | 0 | 0 | 0 | 0 | 0 | 0
POSTE | PL-01A |  |  | TUBERÍA DE ALCANTARILLADO | CSN | 200 | RED | 0 | 0 | 1 | 0 | 0 | 0 | 0 | 0 | 0 | 0 | 0 | 0 | 0 | 0 | 0 | 0 | 0 | 0 | 0 | 0
POSTE | PL-01A |  |  | RED TELÉFONO |  | TEL. | CABLE | 0 | 0 | 0 | 0 | 0 | 0 | 0 | 0 | 0 | 0 | 0 | 1 | 0 | 0 | 0 | 0 | 0 | 0 | 0 | 0
POSTE | PL-01A |  |  | TUBERÍA DE AGUA | AC | 100 | RED | 1 | 0 | 0 | 0 | 0 | 0 | 0 | 0 | 0 | 0 | 0 | 0 | 0 | 0 | 0 | 0 | 0 | 0 | 0 | 0
POSTE | PL-01A |  |  | TUBERÍA DE AGUA | AC | 350 | RED | 0 | 0 | 0 | 0 | 0 | 1 | 0 | 0 | 0 | 0 | 0 | 0 | 0 | 0 | 0 | 0 | 0 | 0 | 0 | 0
POSTE | PL-01A |  |  | TUBERÍA DE ALCANTARILLADO | PVC | 200 | RED | 0 | 0 | 1 | 0 | 0 | 0 | 0 | 0 | 0 | 0 | 0 | 0 | 0 | 0 | 0 | 0 | 0 | 0 | 0 | 0
POSTE | PL-01A |  |  | TUBERÍA DE AGUA | AC | 350 | RED | 0 | 0 | 0 | 0 | 0 | 1 | 0 | 0 | 0 | 0 | 0 | 0 | 0 | 0 | 0 | 0 | 0 | 0 | 0 | 0
POSTE | PL-01A |  |  | TUBERÍA DE AGUA | AC | 350 | RED | 0 | 0 | 0 | 0 | 0 | 1 | 0 | 0 | 0 | 0 | 0 | 0 | 0 | 0 | 0 | 0 | 0 | 0 | 0 | 0
POSTE | PL-01A |  |  | TUBERÍA DE REBOSE | PVC | 350 | RED | 0 | 0 | 0 | 0 | 0 | 1 | 0 | 0 | 0 | 0 | 0 | 0 | 0 | 0 | 0 | 0 | 0 | 0 | 0 | 0
POSTE | PL-01A |  |  | TUBERÍA DE CONDUCCIÓN |  | 250 | RED | 0 | 0 | 0 | 1 | 0 | 0 | 0 | 0 | 0 | 0 | 0 | 0 | 0 | 0 | 0 | 0 | 0 | 0 | 0 | 0
POSTE | PL-01A |  |  | TUBERÍA DE IMPULSIÓN |  | 250 | RED | 0 | 0 | 0 | 1 | 0 | 0 | 0 | 0 | 0 | 0 | 0 | 0 | 0 | 0 | 0 | 0 | 0 | 0 | 0 | 0
[8 empty] | 0 | 0 | 0 | 0 | 0 | 0 | 0 | 0 | 0 | 0 | 0 | 0 | 0 | 0 | 0 | 0 | 0 | 0 | 0 | 0
POSTE | PL-01B |  |  | TUBERÍA DE ALCANTARILLADO | PVC | 200 | RED | 0 | 0 | 1 | 0 | 0 | 0 | 0 | 0 | 0 | 0 | 0 | 0 | 0 | 0 | 0 | 0 | 0 | 0 | 0 | 0
| PL-01B |  |  | TUBERÍA DE AGUA | AC | 100 | RED | 1 | 0 | 0 | 0 | 0 | 0 | 0 | 0 | 0 | 0 | 0 | 0 | 0 | 0 | 0 | 0 | 0 | 0 | 0 | 0
| PL-01B |  |  | RED TELÉFONO |  | TEL. | CABLE | 0 | 0 | 0 | 0 | 0 | 0 | 0 | 0 | 0 | 0 | 0 | 1 | 0 | 0 | 0 | 0 | 0 | 0 | 0 | 0
| PL-01B |  |  | TUBERÍA DE AGUA | AC | 100 | RED | 1 | 0 | 0 | 0 | 0 | 0 | 0 | 0 | 0 | 0 | 0 | 0 | 0 | 0 | 0 | 0 | 0 | 0 | 0 | 0
| PL-01B |  |  | TUBERÍA DE AGUA | AC | 100 | RED | 1 | 0 | 0 | 0 | 0 | 0 | 0 | 0 | 0 | 0 | 0 | 0 | 0 | 0 | 0 | 0 | 0 | 0 | 0 | 0
| PL-01B |  |  | TUBERÍA DE IMPULSIÓN |  | 250 | RED | 0 | 0 | 0 | 1 | 0 | 0 | 0 | 0 | 0 | 0 | 0 | 0 | 0 | 0 | 0 | 0 | 0 | 0 | 0 | 0
| PL-01B |  |  | TUBERÍA DE ALCANTARILLADO | CSN | 200 | RED | 0 | 0 | 1 | 0 | 0 | 0 | 0 | 0 | 0 | 0 | 0 | 0 | 0 | 0 | 0 | 0 | 0 | 0 | 0 | 0
| PL-01B |  |  | TUBERÍA DE AGUA | AC | 100 | RED | 1 | 0 | 0 | 0 | 0 | 0 | 0 | 0 | 0 | 0 | 0 | 0 | 0 | 0 | 0 | 0 | 0 | 0 | 0 | 0
| PL-01B |  |  | TUBERÍA DE AGUA | AC | 100 | RED | 1 | 0 | 0 | 0 | 0 | 0 | 0 | 0 | 0 | 0 | 0 | 0 | 0 | 0 | 0 | 0 | 0 | 0 | 0 | 0
| PL-01B |  |  | TUBERÍA DE ALCANTARILLADO | CSN | 250 | RED | 0 | 0 | 0 | 1 | 0 | 0 | 0 | 0 | 0 | 0 | 0 | 0 | 0 | 0 | 0 | 0 | 0 | 0 | 0 | 0
| PL-01B |  |  | TUBERÍA DE IMPULSIÓN |  | 250 | RED | 0 | 0 | 0 | 1 | 0 | 0 | 0 | 0 | 0 | 0 | 0 | 0 | 0 | 0 | 0 | 0 | 0 | 0 | 0 | 0
| PL-01B |  |  | TUBERÍA DE AGUA | AC | 100 | RED | 1 | 0 | 0 | 0 | 0 | 0 | 0 | 0 | 0 | 0 | 0 | 0 | 0 | 0 | 0 | 0 | 0 | 0 | 0 | 0
| PL-01B |  |  | TUBERÍA DE REBOSE |  | 200 | RED | 0 | 0 | 1 | 0 | 0 | 0 | 0 | 0 | 0 | 0 | 0 | 0 | 0 | 0 | 0 | 0 | 0 | 0 | 0 | 0
| PL-01B |  |  | TUBERÍA DE IMPULSIÓN |  | 250 | RED | 0 | 0 | 0 | 1 | 0 | 0 | 0 | 0 | 0 | 0 | 0 | 0 | 0 | 0 | 0 | 0 | 0 | 0 | 0 | 0
| PL-01B |  |  | TUBERÍA DE IMPULSIÓN |  | 200 | RED | 0 | 0 | 1 | 0 | 0 | 0 | 0 | 0 | 0 | 0 | 0 | 0 | 0 | 0 | 0 | 0 | 0 | 0 | 0 | 0
| PL-01A |  |  | POSTE DE TELÉFONO |  | PT | POSTE | 0 | 0 | 0 | 0 | 0 | 0 | 0 | 0 | 0 | 0 | 0 | 0 | 0 | 0 | 1 | 0 | 0 | 0 | 0 | 0
| PL-01A |  |  | POSTE DE ALUMBRADO |  | PL | POSTE | 0 | 0 | 0 | 0 | 0 | 0 | 0 | 0 | 0 | 0 | 0 | 0 | 0 | 0 | 0 | 1 | 0 | 0 | 0 | 0
| PL-01A |  |  | POSTE DE TELÉFONO |  | PT | POSTE | 0 | 0 | 0 | 0 | 0 | 0 | 0 | 0 | 0 | 0 | 0 | 0 | 0 | 0 | 1 | 0 | 0 | 0 | 0 | 0
| PL-01A |  |  | POSTE DE TELÉFONO |  | PT | POSTE | 0 | 0 | 0 | 0 | 0 | 0 | 0 | 0 | 0 | 0 | 0 | 0 | 0 | 0 | 1 | 0 | 0 | 0 | 0 | 0
| PL-01A |  |  | POSTE DE ALUMBRADO |  | PL | POSTE | 0 | 0 | 0 | 0 | 0 | 0 | 0 | 0 | 0 | 0 | 0 | 0 | 0 | 0 | 0 | 1 | 0 | 0 | 0 | 0
| PL-01A |  |  | POSTE DE ALUMBRADO |  | PL | POSTE | 0 | 0 | 0 | 0 | 0 | 0 | 0 | 0 | 0 | 0 | 0 | 0 | 0 | 0 | 0 | 1 | 0 | 0 | 0 | 0
| PL-01A |  |  | POSTE DE TELÉFONO |  | PT | POSTE | 0 | 0 | 0 | 0 | 0 | 0 | 0 | 0 | 0 | 0 | 0 | 0 | 0 | 0 | 1 | 0 | 0 | 0 | 0 | 0
| PL-01A |  |  | POSTE DE TELÉFONO |  | PT | POSTE | 0 | 0 | 0 | 0 | 0 | 0 | 0 | 0 | 0 | 0 | 0 | 0 | 0 | 0 | 1 | 0 | 0 | 0 | 0 | 0
| PL-01A |  |  | POSTE DE TELÉFONO |  | PT | POSTE | 0 | 0 | 0 | 0 | 0 | 0 | 0 | 0 | 0 | 0 | 0 | 0 | 0 | 0 | 1 | 0 | 0 | 0 | 0 | 0
| PL-01A |  |  | POSTE DE ALUMBRADO |  | PL | POSTE | 0 | 0 | 0 | 0 | 0 | 0 | 0 | 0 | 0 | 0 | 0 | 0 | 0 | 0 | 0 | 1 | 0 | 0 | 0 | 0
| PL-01A |  |  | POSTE DE TELÉFONO |  | PT | POSTE | 0 | 0 | 0 | 0 | 0 | 0 | 0 | 0 | 0 | 0 | 0 | 0 | 0 | 0 | 1 | 0 | 0 | 0 | 0 | 0
| PL-01A |  |  | POSTE DE ALUMBRADO |  | PL | POSTE | 0 | 0 | 0 | 0 | 0 | 0 | 0 | 0 | 0 | 0 | 0 | 0 | 0 | 0 | 0 | 1 | 0 | 0 | 0 | 0
| PL-01A |  |  | POSTE DE ALUMBRADO |  | PL | POSTE | 0 | 0 | 0 | 0 | 0 | 0 | 0 | 0 | 0 | 0 | 0 | 0 | 0 | 0 | 0 | 1 | 0 | 0 | 0 | 0
| PL-01A |  |  | POSTE DE ALUMBRADO |  | PL | POSTE | 0 | 0 | 0 | 0 | 0 | 0 | 0 | 0 | 0 | 0 | 0 | 0 | 0 | 0 | 0 | 1 | 0 | 0 | 0 | 0
| PL-01A |  |  | POSTE DE TELÉFONO |  | PT | POSTE | 0 | 0 | 0 | 0 | 0 | 0 | 0 | 0 | 0 | 0 | 0 | 0 | 0 | 0 | 1 | 0 | 0 | 0 | 0 | 0
| PL-01A |  |  | POSTE DE ALUMBRADO |  | PL | POSTE | 0 | 0 | 0 | 0 | 0 | 0 | 0 | 0 | 0 | 0 | 0 | 0 | 0 | 0 | 0 | 1 | 0 | 0 | 0 | 0
| PL-01A |  |  | POSTE DE TELÉFONO |  | PT | POSTE | 0 | 0 | 0 | 0 | 0 | 0 | 0 | 0 | 0 | 0 | 0 | 0 | 0 | 0 | 1 | 0 | 0 | 0 | 0 | 0
| PL-01A |  |  | POSTE DE ALUMBRADO |  | PL | POSTE | 0 | 0 | 0 | 0 | 0 | 0 | 0 | 0 | 0 | 0 | 0 | 0 | 0 | 0 | 0 | 1 | 0 | 0 | 0 | 0
| PL-01A |  |  | POSTE DE TELÉFONO |  | PT | POSTE | 0 | 0 | 0 | 0 | 0 | 0 | 0 | 0 | 0 | 0 | 0 | 0 | 0 | 0 | 1 | 0 | 0 | 0 | 0 | 0
| PL-01A |  |  | POSTE DE TELÉFONO |  | PT | POSTE | 0 | 0 | 0 | 0 | 0 | 0 | 0 | 0 | 0 | 0 | 0 | 0 | 0 | 0 | 1 | 0 | 0 | 0 | 0 | 0
| PL-01A |  |  | POSTE DE TELÉFONO |  | PT | POSTE | 0 | 0 | 0 | 0 | 0 | 0 | 0 | 0 | 0 | 0 | 0 | 0 | 0 | 0 | 1 | 0 | 0 | 0 | 0 | 0
| PL-01A |  |  | POSTE DE ALUMBRADO |  | PL | POSTE | 0 | 0 | 0 | 0 | 0 | 0 | 0 | 0 | 0 | 0 | 0 | 0 | 0 | 0 | 0 | 1 | 0 | 0 | 0 | 0
| PL-01A |  |  | POSTE DE TELÉFONO |  | PT | POSTE | 0 | 0 | 0 | 0 | 0 | 0 | 0 | 0 | 0 | 0 | 0 | 0 | 0 | 0 | 1 | 0 | 0 | 0 | 0 | 0
| PL-01A |  |  | POSTE DE ALUMBRADO |  | PL | POSTE | 0 | 0 | 0 | 0 | 0 | 0 | 0 | 0 | 0 | 0 | 0 | 0 | 0 | 0 | 0 | 1 | 0 | 0 | 0 | 0
| PL-01A |  |  | POSTE DE TELÉFONO |  | PT | POSTE | 0 | 0 | 0 | 0 | 0 | 0 | 0 | 0 | 0 | 0 | 0 | 0 | 0 | 0 | 1 | 0 | 0 | 0 | 0 | 0
| PL-01A |  |  | POSTE DE ALUMBRADO |  | PL | POSTE | 0 | 0 | 0 | 0 | 0 | 0 | 0 | 0 | 0 | 0 | 0 | 0 | 0 | 0 | 0 | 1 | 0 | 0 | 0 | 0
| PL-01A |  |  | POSTE DE ALUMBRADO |  | PL | POSTE | 0 | 0 | 0 | 0 | 0 | 0 | 0 | 0 | 0 | 0 | 0 | 0 | 0 | 0 | 0 | 1 | 0 | 0 | 0 | 0
| PL-01A |  |  | POSTE DE TELÉFONO |  | PT | POSTE | 0 | 0 | 0 | 0 | 0 | 0 | 0 | 0 | 0 | 0 | 0 | 0 | 0 | 0 | 1 | 0 | 0 | 0 | 0 | 0
| PL-01A |  |  | POSTE DE TELÉFONO |  | PT | POSTE | 0 | 0 | 0 | 0 | 0 | 0 | 0 | 0 | 0 | 0 | 0 | 0 | 0 | 0 | 1 | 0 | 0 | 0 | 0 | 0
| PL-01A |  |  | POSTE DE TELÉFONO |  | PT | POSTE | 0 | 0 | 0 | 0 | 0 | 0 | 0 | 0 | 0 | 0 | 0 | 0 | 0 | 0 | 1 | 0 | 0 | 0 | 0 | 0
| PL-01A |  |  | POSTE DE TELÉFONO |  | PT | POSTE | 0 | 0 | 0 | 0 | 0 | 0 | 0 | 0 | 0 | 0 | 0 | 0 | 0 | 0 | 1 | 0 | 0 | 0 | 0 | 0
| PL-01A |  |  | POSTE DE TELÉFONO |  | PT | POSTE | 0 | 0 | 0 | 0 | 0 | 0 | 0 | 0 | 0 | 0 | 0 | 0 | 0 | 0 | 1 | 0 | 0 | 0 | 0 | 0
| PL-01A |  |  | POSTE DE TELÉFONO |  | PT | POSTE | 0 | 0 | 0 | 0 | 0 | 0 | 0 | 0 | 0 | 0 | 0 | 0 | 0 | 0 | 1 | 0 | 0 | 0 | 0 | 0
| PL-01A |  |  | POSTE DE TELÉFONO |  | PT | POSTE | 0 | 0 | 0 | 0 | 0 | 0 | 0 | 0 | 0 | 0 | 0 | 0 | 0 | 0 | 1 | 0 | 0 | 0 | 0 | 0
| PL-01A |  |  | POSTE DE ALUMBRADO |  | PL | POSTE | 0 | 0 | 0 | 0 | 0 | 0 | 0 | 0 | 0 | 0 | 0 | 0 | 0 | 0 | 0 | 1 | 0 | 0 | 0 | 0
| PL-01B |  |  | POSTE DE TELÉFONO |  | PT | POSTE | 0 | 0 | 0 | 0 | 0 | 0 | 0 | 0 | 0 | 0 | 0 | 0 | 0 | 0 | 1 | 0 | 0 | 0 | 0 | 0
| PL-01B |  |  | POSTE DE ALUMBRADO |  | PL | POSTE | 0 | 0 | 0 | 0 | 0 | 0 | 0 | 0 | 0 | 0 | 0 | 0 | 0 | 0 | 0 | 1 | 0 | 0 | 0 | 0
| PL-01B |  |  | POSTE DE ALUMBRADO |  | PL | POSTE | 0 | 0 | 0 | 0 | 0 | 0 | 0 | 0 | 0 | 0 | 0 | 0 | 0 | 0 | 0 | 1 | 0 | 0 | 0 | 0
| PL-01B |  |  | POSTE DE ALUMBRADO |  | PL | POSTE | 0 | 0 | 0 | 0 | 0 | 0 | 0 | 0 | 0 | 0 | 0 | 0 | 0 | 0 | 0 | 1 | 0 | 0 | 0 | 0
| FRENTE 02 |  | - |  |  |  |  | 0 | 3 | 6 | 3 | 1 | 0 | 31 | 29 | 0 | 1 | 0 | 0 | 0 | 0 | 1 | 7 | 0 | 0 | 0 | 0 | 0 | [26 empty] | 0 | 0 | 0
| PL-02 |  | - | TUBERÍA DE AGUA | AC | 200 | RED | 0 | 0 | 1 | 0 | 0 | 0 | 0 | 0 | 0 | 0 | 0 | 0 | 0 | 0 | 0 | 0 | 0 | 0 | 0 | 0 | [27 empty] | 0 | 0 | 0
| PL-02 |  | - | TUBERÍA DE IMPULSIÓN | AC | 250 | RED | 0 | 0 | 0 | 1 | 0 | 0 | 0 | 0 | 0 | 0 | 0 | 0 | 0 | 0 | 0 | 0 | 0 | 0 | 0 | 0 | [27 empty] | 0 | 0 | 0
| PL-02 |  | - | TUBERÍA DE AGUA | AC | 200 | RED | 0 | 0 | 1 | 0 | 0 | 0 | 0 | 0 | 0 | 0 | 0 | 0 | 0 | 0 | 0 | 0 | 0 | 0 | 0 | 0 | [27 empty] | 0 | 0 | 0
| PL-02 |  |  | TUBERÍA DE IMPULSIÓN | AC | 250 | RED | 0 | 0 | 0 | 1 | 0 | 0 | 0 | 0 | 0 | 0 | 0 | 0 | 0 | 0 | 0 | 0 | 0 | 0 | 0 | 0
| PL-02 |  |  | TUBERÍA DE ALCANTARILLADO |  | 200 | RED | 0 | 0 | 1 | 0 | 0 | 0 | 0 | 0 | 0 | 0 | 0 | 0 | 0 | 0 | 0 | 0 | 0 | 0 | 0 | 0
| PL-02 |  |  | TUBERÍA DE ALCANTARILLADO |  | 200 | RED | 0 | 0 | 1 | 0 | 0 | 0 | 0 | 0 | 0 | 0 | 0 | 0 | 0 | 0 | 0 | 0 | 0 | 0 | 0 | 0
| PL-02 |  |  | TUBERÍA DE AGUA | AC | 150 | RED | 0 | 1 | 0 | 0 | 0 | 0 | 0 | 0 | 0 | 0 | 0 | 0 | 0 | 0 | 0 | 0 | 0 | 0 | 0 | 0
| PL-02 |  |  | TUBERÍA DE ALCANTARILLADO | CSN | 300 | RED | 0 | 0 | 0 | 0 | 1 | 0 | 0 | 0 | 0 | 0 | 0 | 0 | 0 | 0 | 0 | 0 | 0 | 0 | 0 | 0
| PL-02 |  |  | TUBERÍA DE ALCANTARILLADO | CSN | 200 | RED | 0 | 0 | 1 | 0 | 0 | 0 | 0 | 0 | 0 | 0 | 0 | 0 | 0 | 0 | 0 | 0 | 0 | 0 | 0 | 0
| PL-02 |  |  | TUBERÍA DE AGUA | AC | 200 | RED | 0 | 0 | 1 | 0 | 0 | 0 | 0 | 0 | 0 | 0 | 0 | 0 | 0 | 0 | 0 | 0 | 0 | 0 | 0 | 0
| PL-02 |  |  | RED ELÉCTRICA |  | MT | CABLE | 0 | 0 | 0 | 0 | 0 | 0 | 0 | 0 | 0 | 1 | 0 | 0 | 0 | 0 | 0 | 0 | 0 | 0 | 0 | 0
| PL-02 |  |  | TUBERÍA DE AGUA | AC | 150 | RED | 0 | 1 | 0 | 0 | 0 | 0 | 0 | 0 | 0 | 0 | 0 | 0 | 0 | 0 | 0 | 0 | 0 | 0 | 0 | 0
| PL-02 |  |  | TUBERÍA DE AGUA | AC | 150 | RED | 0 | 1 | 0 | 0 | 0 | 0 | 0 | 0 | 0 | 0 | 0 | 0 | 0 | 0 | 0 | 0 | 0 | 0 | 0 | 0
| PL-02 |  |  | TUBERÍA DE IMPULSIÓN | AC | 250 | RED | 0 | 0 | 0 | 1 | 0 | 0 | 0 | 0 | 0 | 0 | 0 | 0 | 0 | 0 | 0 | 0 | 0 | 0 | 0 | 0
| PL-02 |  |  | CONEX. AGUA POTABLE |  |  |  | 0 | 0 | 0 | 0 | 0 | 0 | 31 | 0 | 0 | 0 | 0 | 0 | 0 | 0 | 0 | 0 | 0 | 0 | 0 | 0
| PL-02 |  |  | CONEX. ALCANTARILLADO |  |  |  | 0 | 0 | 0 | 0 | 0 | 0 | 0 | 29 | 0 | 0 | 0 | 0 | 0 | 0 | 0 | 0 | 0 | 0 | 0 | 0
| PL-02 |  |  | POSTE DE ALUMBRADO |  | PL | POSTE | 0 | 0 | 0 | 0 | 0 | 0 | 0 | 0 | 0 | 0 | 0 | 0 | 0 | 0 | 0 | 1 | 0 | 0 | 0 | 0
| PL-02 |  |  | POSTE DE ALUMBRADO |  | PL | POSTE | 0 | 0 | 0 | 0 | 0 | 0 | 0 | 0 | 0 | 0 | 0 | 0 | 0 | 0 | 0 | 1 | 0 | 0 | 0 | 0
| PL-02 |  |  | POSTE DE ALUMBRADO |  | PL | POSTE | 0 | 0 | 0 | 0 | 0 | 0 | 0 | 0 | 0 | 0 | 0 | 0 | 0 | 0 | 0 | 1 | 0 | 0 | 0 | 0
| PL-02 |  |  | POSTE DE ALUMBRADO |  | PL | POSTE | 0 | 0 | 0 | 0 | 0 | 0 | 0 | 0 | 0 | 0 | 0 | 0 | 0 | 0 | 0 | 1 | 0 | 0 | 0 | 0
| PL-02 |  |  | POSTE DE ALUMBRADO |  | PL | POSTE | 0 | 0 | 0 | 0 | 0 | 0 | 0 | 0 | 0 | 0 | 0 | 0 | 0 | 0 | 0 | 1 | 0 | 0 | 0 | 0
| PL-02 |  |  | POSTE DE ALUMBRADO |  | PL | POSTE | 0 | 0 | 0 | 0 | 0 | 0 | 0 | 0 | 0 | 0 | 0 | 0 | 0 | 0 | 0 | 1 | 0 | 0 | 0 | 0
| PL-02 |  |  | POSTE DE ALUMBRADO |  | PL | POSTE | 0 | 0 | 0 | 0 | 0 | 0 | 0 | 0 | 0 | 0 | 0 | 0 | 0 | 0 | 0 | 1 | 0 | 0 | 0 | 0
| PL-02 |  |  | POSTE DE TELÉFONO |  | PT | POSTE | 0 | 0 | 0 | 0 | 0 | 0 | 0 | 0 | 0 | 0 | 0 | 0 | 0 | 0 | 1 | 0 | 0 | 0 | 0 | 0
| FRENTE 03 |  | - |  |  |  |  | 1 | 4 | 5 | 1 | 1 | 0 | 18 | 12 | 0 | 2 | 0 | 1 | 0 | 0 | 6 | 5 | 0 | 1 | 0 | 0 | [27 empty] | 0 | 0 | 0
| PL-03 |  |  | TUBERÍA DE IMPULSIÓN |  | 300 | RED | 0 | 0 | 0 | 0 | 1 | 0 | 0 | 0 | 0 | 0 | 0 | 0 | 0 | 0 | 0 | 0 | 0 | 0 | 0 | 0 | [27 empty] | 0 | 0 | 0
| PL-03 |  |  | TUBERÍA DE IMPULSIÓN |  | 250 | RED | 0 | 0 | 0 | 1 | 0 | 0 | 0 | 0 | 0 | 0 | 0 | 0 | 0 | 0 | 0 | 0 | 0 | 0 | 0 | 0 | [27 empty] | 0 | 0 | 0
| PL-03 |  |  | TUBERÍA DE ALCANTARILLADO | CSN | 200 | RED | 0 | 0 | 1 | 0 | 0 | 0 | 0 | 0 | 0 | 0 | 0 | 0 | 0 | 0 | 0 | 0 | 0 | 0 | 0 | 0
| PL-03 |  |  | RED TELÉFONO |  | TEL. | CABLE | 0 | 0 | 0 | 0 | 0 | 0 | 0 | 0 | 0 | 0 | 0 | 1 | 0 | 0 | 0 | 0 | 0 | 0 | 0 | 0
| PL-03 |  |  | TUBERÍA DE ALCANTARILLADO | CSN | 200 | RED | 0 | 0 | 1 | 0 | 0 | 0 | 0 | 0 | 0 | 0 | 0 | 0 | 0 | 0 | 0 | 0 | 0 | 0 | 0 | 0
| PL-03 |  |  | RED ELÉCTRICA |  | MT | CABLE | 0 | 0 | 0 | 0 | 0 | 0 | 0 | 0 | 0 | 1 | 0 | 0 | 0 | 0 | 0 | 0 | 0 | 0 | 0 | 0
| PL-03 |  |  | TUBERÍA DE ALCANTARILLADO | CSN | 200 | RED | 0 | 0 | 1 | 0 | 0 | 0 | 0 | 0 | 0 | 0 | 0 | 0 | 0 | 0 | 0 | 0 | 0 | 0 | 0 | 0
| PL-03 |  |  | RED ELÉCTRICA |  | MT | CABLE | 0 | 0 | 0 | 0 | 0 | 0 | 0 | 0 | 0 | 1 | 0 | 0 | 0 | 0 | 0 | 0 | 0 | 0 | 0 | 0
| PL-03 |  |  | TUBERÍA DE ALCANTARILLADO | CSN | 200 | RED | 0 | 0 | 1 | 0 | 0 | 0 | 0 | 0 | 0 | 0 | 0 | 0 | 0 | 0 | 0 | 0 | 0 | 0 | 0 | 0
| PL-03 |  |  | TUBERÍA DE AGUA | AC | 100 | RED | 1 | 0 | 0 | 0 | 0 | 0 | 0 | 0 | 0 | 0 | 0 | 0 | 0 | 0 | 0 | 0 | 0 | 0 | 0 | 0
| PL-03 |  |  | TUBERÍA DE ALCANTARILLADO | CSN | 200 | RED | 0 | 0 | 1 | 0 | 0 | 0 | 0 | 0 | 0 | 0 | 0 | 0 | 0 | 0 | 0 | 0 | 0 | 0 | 0 | 0
| PL-03 |  |  | TUBERÍA DE AGUA | AC | 150 | RED | 0 | 1 | 0 | 0 | 0 | 0 | 0 | 0 | 0 | 0 | 0 | 0 | 0 | 0 | 0 | 0 | 0 | 0 | 0 | 0
| PL-03 |  |  | TUBERÍA DE AGUA | AC | 150 | RED | 0 | 1 | 0 | 0 | 0 | 0 | 0 | 0 | 0 | 0 | 0 | 0 | 0 | 0 | 0 | 0 | 0 | 0 | 0 | 0
| PL-03 |  |  | TUBERÍA DE AGUA | AC | 150 | RED | 0 | 1 | 0 | 0 | 0 | 0 | 0 | 0 | 0 | 0 | 0 | 0 | 0 | 0 | 0 | 0 | 0 | 0 | 0 | 0
| PL-03 |  |  | TUBERÍA DE AGUA | AC | 150 | RED | 0 | 1 | 0 | 0 | 0 | 0 | 0 | 0 | 0 | 0 | 0 | 0 | 0 | 0 | 0 | 0 | 0 | 0 | 0 | 0
| PL-03 |  |  | CONEX. AGUA POTABLE |  |  |  | 0 | 0 | 0 | 0 | 0 | 0 | 18 | 0 | 0 | 0 | 0 | 0 | 0 | 0 | 0 | 0 | 0 | 0 | 0 | 0
| PL-03 |  |  | CONEX. ALCANTARILLADO |  |  |  | 0 | 0 | 0 | 0 | 0 | 0 | 0 | 12 | 0 | 0 | 0 | 0 | 0 | 0 | 0 | 0 | 0 | 0 | 0 | 0
| PL-03 |  |  | POSTE DE TELÉFONO |  | PT | POSTE | 0 | 0 | 0 | 0 | 0 | 0 | 0 | 0 | 0 | 0 | 0 | 0 | 0 | 0 | 1 | 0 | 0 | 0 | 0 | 0
| PL-03 |  |  | POSTE DE TELÉFONO |  | PT | POSTE | 0 | 0 | 0 | 0 | 0 | 0 | 0 | 0 | 0 | 0 | 0 | 0 | 0 | 0 | 1 | 0 | 0 | 0 | 0 | 0
| PL-03 |  |  | POSTE DE TELÉFONO |  | PT | POSTE | 0 | 0 | 0 | 0 | 0 | 0 | 0 | 0 | 0 | 0 | 0 | 0 | 0 | 0 | 1 | 0 | 0 | 0 | 0 | 0
| PL-03 |  |  | POSTE DE TELÉFONO |  | PT | POSTE | 0 | 0 | 0 | 0 | 0 | 0 | 0 | 0 | 0 | 0 | 0 | 0 | 0 | 0 | 1 | 0 | 0 | 0 | 0 | 0
| PL-03 |  |  | POSTE DE TELÉFONO |  | PT | POSTE | 0 | 0 | 0 | 0 | 0 | 0 | 0 | 0 | 0 | 0 | 0 | 0 | 0 | 0 | 1 | 0 | 0 | 0 | 0 | 0
| PL-03 |  |  | POSTE DE ALUMBRADO |  | PL | POSTE | 0 | 0 | 0 | 0 | 0 | 0 | 0 | 0 | 0 | 0 | 0 | 0 | 0 | 0 | 0 | 1 | 0 | 0 | 0 | 0
| PL-03 |  |  | POSTE DE ALUMBRADO |  | PL | POSTE | 0 | 0 | 0 | 0 | 0 | 0 | 0 | 0 | 0 | 0 | 0 | 0 | 0 | 0 | 0 | 1 | 0 | 0 | 0 | 0
| PL-03 |  |  | POSTE DE TELÉFONO |  | PT | POSTE | 0 | 0 | 0 | 0 | 0 | 0 | 0 | 0 | 0 | 0 | 0 | 0 | 0 | 0 | 1 | 0 | 0 | 0 | 0 | 0
| PL-03 |  |  | POSTE MEDIA TENSION |  | PMT | POSTE | 0 | 0 | 0 | 0 | 0 | 0 | 0 | 0 | 0 | 0 | 0 | 0 | 0 | 0 | 0 | 0 | 0 | 1 | 0 | 0
| PL-03 |  |  | POSTE DE ALUMBRADO |  | PL | POSTE | 0 | 0 | 0 | 0 | 0 | 0 | 0 | 0 | 0 | 0 | 0 | 0 | 0 | 0 | 0 | 1 | 0 | 0 | 0 | 0
| PL-03 |  |  | POSTE DE ALUMBRADO |  | PL | POSTE | 0 | 0 | 0 | 0 | 0 | 0 | 0 | 0 | 0 | 0 | 0 | 0 | 0 | 0 | 0 | 1 | 0 | 0 | 0 | 0
| PL-03 |  |  | POSTE DE ALUMBRADO |  | PL | POSTE | 0 | 0 | 0 | 0 | 0 | 0 | 0 | 0 | 0 | 0 | 0 | 0 | 0 | 0 | 0 | 1 | 0 | 0 | 0 | 0
| FRENTE 04 |  | - |  |  |  |  | 12 | 3 | 3 | 0 | 0 | 0 | 28 | 22 | 0 | 3 | 0 | 1 | 0 | 0 | 6 | 2 | 0 | 2 | 0 | 0 | 0 | [26 empty] | 0 | 0 | 0
| PL-04 |  | - | TUBERÍA DE IMPULSIÓN | AC | 100 | RED | 1 | 0 | 0 | 0 | 0 | 0 | 0 | 0 | 0 | 0 | 0 | 0 | 0 | 0 | 0 | 0 | 0 | 0 | 0 | 0 | [27 empty] | 0 | 0 | 0
| PL-04 |  |  | TUBERÍA DE AGUA | AC | 150 | RED | 0 | 1 | 0 | 0 | 0 | 0 | 0 | 0 | 0 | 0 | 0 | 0 | 0 | 0 | 0 | 0 | 0 | 0 | 0 | 0
| PL-04 |  |  | TUBERÍA DE AGUA | AC | 150 | RED | 0 | 1 | 0 | 0 | 0 | 0 | 0 | 0 | 0 | 0 | 0 | 0 | 0 | 0 | 0 | 0 | 0 | 0 | 0 | 0
| PL-04 |  |  | TUBERÍA DE IMPULSIÓN | AC | 100 | RED | 1 | 0 | 0 | 0 | 0 | 0 | 0 | 0 | 0 | 0 | 0 | 0 | 0 | 0 | 0 | 0 | 0 | 0 | 0 | 0
| PL-04 |  |  | TUBERÍA DE IMPULSIÓN | AC | 100 | RED | 1 | 0 | 0 | 0 | 0 | 0 | 0 | 0 | 0 | 0 | 0 | 0 | 0 | 0 | 0 | 0 | 0 | 0 | 0 | 0
| PL-04 |  |  | RED ELÉCTRICA |  | MT | CABLE | 0 | 0 | 0 | 0 | 0 | 0 | 0 | 0 | 0 | 1 | 0 | 0 | 0 | 0 | 0 | 0 | 0 | 0 | 0 | 0
| PL-04 |  |  | TUBERÍA DE ALCANTARILLADO | CSN | 200 | RED | 0 | 0 | 1 | 0 | 0 | 0 | 0 | 0 | 0 | 0 | 0 | 0 | 0 | 0 | 0 | 0 | 0 | 0 | 0 | 0
| PL-04 |  |  | RED ELÉCTRICA |  | MT | CABLE | 0 | 0 | 0 | 0 | 0 | 0 | 0 | 0 | 0 | 1 | 0 | 0 | 0 | 0 | 0 | 0 | 0 | 0 | 0 | 0
| PL-04 |  |  | TUBERÍA DE AGUA | AC | 150 | RED | 0 | 1 | 0 | 0 | 0 | 0 | 0 | 0 | 0 | 0 | 0 | 0 | 0 | 0 | 0 | 0 | 0 | 0 | 0 | 0
| PL-04 |  |  | TUBERÍA DE IMPULSIÓN | AC | 100 | RED | 1 | 0 | 0 | 0 | 0 | 0 | 0 | 0 | 0 | 0 | 0 | 0 | 0 | 0 | 0 | 0 | 0 | 0 | 0 | 0
| PL-04 |  |  | TUBERÍA DE ALCANTARILLADO | CSN | 200 | RED | 0 | 0 | 1 | 0 | 0 | 0 | 0 | 0 | 0 | 0 | 0 | 0 | 0 | 0 | 0 | 0 | 0 | 0 | 0 | 0
| PL-04 |  |  | RED TELÉFONO |  | TEL. | CABLE | 0 | 0 | 0 | 0 | 0 | 0 | 0 | 0 | 0 | 0 | 0 | 1 | 0 | 0 | 0 | 0 | 0 | 0 | 0 | 0
| PL-04 |  |  | TUBERÍA DE AGUA | AC | 100 | RED | 1 | 0 | 0 | 0 | 0 | 0 | 0 | 0 | 0 | 0 | 0 | 0 | 0 | 0 | 0 | 0 | 0 | 0 | 0 | 0
| PL-04 |  |  | TUBERÍA DE AGUA | AC | 100 | RED | 1 | 0 | 0 | 0 | 0 | 0 | 0 | 0 | 0 | 0 | 0 | 0 | 0 | 0 | 0 | 0 | 0 | 0 | 0 | 0
| PL-04 |  |  | TUBERÍA DE ALCANTARILLADO | CSN | 200 | RED | 0 | 0 | 1 | 0 | 0 | 0 | 0 | 0 | 0 | 0 | 0 | 0 | 0 | 0 | 0 | 0 | 0 | 0 | 0 | 0
| PL-04 |  |  | TUBERÍA DE AGUA | AC | 100 | RED | 1 | 0 | 0 | 0 | 0 | 0 | 0 | 0 | 0 | 0 | 0 | 0 | 0 | 0 | 0 | 0 | 0 | 0 | 0 | 0
| PL-04 |  |  | TUBERÍA DE AGUA | AC | 100 | RED | 1 | 0 | 0 | 0 | 0 | 0 | 0 | 0 | 0 | 0 | 0 | 0 | 0 | 0 | 0 | 0 | 0 | 0 | 0 | 0
| PL-04 |  |  | RED ELÉCTRICA |  | MT | CABLE | 0 | 0 | 0 | 0 | 0 | 0 | 0 | 0 | 0 | 1 | 0 | 0 | 0 | 0 | 0 | 0 | 0 | 0 | 0 | 0
| PL-04 |  |  | TUBERÍA DE IMPULSIÓN | AC | 100 | RED | 1 | 0 | 0 | 0 | 0 | 0 | 0 | 0 | 0 | 0 | 0 | 0 | 0 | 0 | 0 | 0 | 0 | 0 | 0 | 0
| PL-04 |  |  | TUBERÍA DE AGUA | AC | 100 | RED | 1 | 0 | 0 | 0 | 0 | 0 | 0 | 0 | 0 | 0 | 0 | 0 | 0 | 0 | 0 | 0 | 0 | 0 | 0 | 0
| PL-04 |  |  | TUBERÍA DE IMPULSIÓN | AC | 100 | RED | 1 | 0 | 0 | 0 | 0 | 0 | 0 | 0 | 0 | 0 | 0 | 0 | 0 | 0 | 0 | 0 | 0 | 0 | 0 | 0
| PL-04 |  |  | TUBERÍA DE IMPULSIÓN | AC | 100 | RED | 1 | 0 | 0 | 0 | 0 | 0 | 0 | 0 | 0 | 0 | 0 | 0 | 0 | 0 | 0 | 0 | 0 | 0 | 0 | 0
| PL-04 |  |  | CONEX. AGUA POTABLE |  |  |  | 0 | 0 | 0 | 0 | 0 | 0 | 28 | 0 | 0 | 0 | 0 | 0 | 0 | 0 | 0 | 0 | 0 | 0 | 0 | 0
| PL-04 |  |  | CONEX. ALCANTARILLADO |  |  |  | 0 | 0 | 0 | 0 | 0 | 0 | 0 | 22 | 0 | 0 | 0 | 0 | 0 | 0 | 0 | 0 | 0 | 0 | 0 | 0
| PL-04 |  |  | POSTE DE ALUMBRADO |  | PL | POSTE | 0 | 0 | 0 | 0 | 0 | 0 | 0 | 0 | 0 | 0 | 0 | 0 | 0 | 0 | 0 | 1 | 0 | 0 | 0 | 0
| PL-04 |  |  | POSTE DE TELÉFONO |  | PT | POSTE | 0 | 0 | 0 | 0 | 0 | 0 | 0 | 0 | 0 | 0 | 0 | 0 | 0 | 0 | 1 | 0 | 0 | 0 | 0 | 0
| PL-04 |  |  | POSTE DE TELÉFONO |  | PT | POSTE | 0 | 0 | 0 | 0 | 0 | 0 | 0 | 0 | 0 | 0 | 0 | 0 | 0 | 0 | 1 | 0 | 0 | 0 | 0 | 0
| PL-04 |  |  | POSTE DE ALUMBRADO |  | PL | POSTE | 0 | 0 | 0 | 0 | 0 | 0 | 0 | 0 | 0 | 0 | 0 | 0 | 0 | 0 | 0 | 1 | 0 | 0 | 0 | 0
| PL-04 |  |  | POSTE DE TELÉFONO |  | PT | POSTE | 0 | 0 | 0 | 0 | 0 | 0 | 0 | 0 | 0 | 0 | 0 | 0 | 0 | 0 | 1 | 0 | 0 | 0 | 0 | 0
| PL-04 |  |  | POSTE DE TELÉFONO |  | PT | POSTE | 0 | 0 | 0 | 0 | 0 | 0 | 0 | 0 | 0 | 0 | 0 | 0 | 0 | 0 | 1 | 0 | 0 | 0 | 0 | 0
| PL-04 |  |  | POSTE DE TELÉFONO |  | PT | POSTE | 0 | 0 | 0 | 0 | 0 | 0 | 0 | 0 | 0 | 0 | 0 | 0 | 0 | 0 | 1 | 0 | 0 | 0 | 0 | 0
| PL-04 |  |  | POSTE MEDIA TENSION |  | PMT | POSTE | 0 | 0 | 0 | 0 | 0 | 0 | 0 | 0 | 0 | 0 | 0 | 0 | 0 | 0 | 0 | 0 | 0 | 1 | 0 | 0
| PL-04 |  |  | POSTE DE TELÉFONO |  | PT | POSTE | 0 | 0 | 0 | 0 | 0 | 0 | 0 | 0 | 0 | 0 | 0 | 0 | 0 | 0 | 1 | 0 | 0 | 0 | 0 | 0
| PL-04 |  |  | POSTE MEDIA TENSION |  | PMT | POSTE | 0 | 0 | 0 | 0 | 0 | 0 | 0 | 0 | 0 | 0 | 0 | 0 | 0 | 0 | 0 | 0 | 0 | 1 | 0 | 0
| FRENTE 05 |  | - |  |  |  |  | 4 | 6 | 14 | 5 | 5 | 0 | 45 | 31 | 0 | 0 | 0 | 1 | 0 | 0 | 37 | 34 | 0 | 4 | 0 | 0 | 0 | [26 empty] | 0 | 0 | 0
| PL-05 |  | - | TUBERÍA DE IMPULSIÓN |  | 250 | RED | 0 | 0 | 0 | 1 | 0 | 0 | 0 | 0 | 0 | 0 | 0 | 0 | 0 | 0 | 0 | 0 | 0 | 0 | 0 | 0 | [27 empty] | 0 | 0 | 0
| PL-05 |  | - | TUBERÍA DE IMPULSIÓN |  | 250 | RED | 0 | 0 | 0 | 1 | 0 | 0 | 0 | 0 | 0 | 0 | 0 | 0 | 0 | 0 | 0 | 0 | 0 | 0 | 0 | 0 | [27 empty] | 0 | 0 | 0
| PL-05 |  | - | TUBERÍA DE IMPULSIÓN |  | 150 | RED | 0 | 1 | 0 | 0 | 0 | 0 | 0 | 0 | 0 | 0 | 0 | 0 | 0 | 0 | 0 | 0 | 0 | 0 | 0 | 0 | [27 empty] | 0 | 0 | 0
| PL-05 |  | - | TUBERÍA DE IMPULSIÓN |  | 250 | RED | 0 | 0 | 0 | 1 | 0 | 0 | 0 | 0 | 0 | 0 | 0 | 0 | 0 | 0 | 0 | 0 | 0 | 0 | 0 | 0 | [27 empty] | 0 | 0 | 0
| PL-05 |  | - | TUBERÍA DE ALCANTARILLADO | CSN | 300 | RED | 0 | 0 | 0 | 0 | 1 | 0 | 0 | 0 | 0 | 0 | 0 | 0 | 0 | 0 | 0 | 0 | 0 | 0 | 0 | 0 | [27 empty] | 0 | 0 | 0
| PL-05 |  | - | TUBERÍA DE AGUA | PVC | 150 | RED | 0 | 1 | 0 | 0 | 0 | 0 | 0 | 0 | 0 | 0 | 0 | 0 | 0 | 0 | 0 | 0 | 0 | 0 | 0 | 0 | [27 empty] | 0 | 0 | 0
| PL-05 |  | - | TUBERÍA DE IMPULSIÓN |  | 250 | RED | 0 | 0 | 0 | 1 | 0 | 0 | 0 | 0 | 0 | 0 | 0 | 0 | 0 | 0 | 0 | 0 | 0 | 0 | 0 | 0 | [5 empty] | 0 | 0 | 0 | 0 | 0 | 0 | 0 | 0 | 0 | 0 | 0 | 0 | 0 | 0 | 0 | 0 | 0 | 0 | 0 | 0 | 0 | 0 | 0 | 0 | 0
| PL-05 |  | - | TUBERÍA DE IMPULSIÓN |  | 100 | RED | 1 | 0 | 0 | 0 | 0 | 0 | 0 | 0 | 0 | 0 | 0 | 0 | 0 | 0 | 0 | 0 | 0 | 0 | 0 | 0 | [5 empty] | 0 | 0 | 0 | 0 | 0 | 0 | 0 | 0 | 0 | 0 | 0 | 0 | 0 | 0 | 0 | 0 | 0 | 0 | 0 | 0 | 0 | 0 | 0 | 0 | 0
| PL-05 |  | - | TUBERÍA DE AGUA |  | 100 | RED | 1 | 0 | 0 | 0 | 0 | 0 | 0 | 0 | 0 | 0 | 0 | 0 | 0 | 0 | 0 | 0 | 0 | 0 | 0 | 0 | [5 empty] | 0 | 0 | 0 | 0 | 0 | 0 | 0 | 0 | 0 | 0 | 0 | 0 | 0 | 0 | 0 | 0 | 0 | 0 | 0 | 0 | 0 | 0 | 0 | 0 | 0
| PL-05 |  | - | TUBERÍA DE IMPULSIÓN |  | 200 | RED | 0 | 0 | 1 | 0 | 0 | 0 | 0 | 0 | 0 | 0 | 0 | 0 | 0 | 0 | 0 | 0 | 0 | 0 | 0 | 0 | [5 empty] | 0 | 0 | 0 | 0 | 0 | 0 | 0 | 0 | 0 | 0 | 0 | 0 | 0 | 0 | 0 | 0 | 0 | 0 | 0 | 0 | 0 | 0 | 0 | 0 | 0
| PL-05 |  | - | TUBERÍA DE IMPULSIÓN |  | 300 | RED | 0 | 0 | 0 | 0 | 1 | 0 | 0 | 0 | 0 | 0 | 0 | 0 | 0 | 0 | 0 | 0 | 0 | 0 | 0 | 0 | [5 empty] | 0 | 0 | 0 | 0 | 0 | 0 | 0 | 0 | 0 | 0 | 0 | 0 | 0 | 0 | 0 | 0 | 0 | 0 | 0 | 0 | 0 | 0 | 0 | 0 | 0
| PL-05 |  | - | TUBERÍA DE AGUA | AC | 200 | RED | 0 | 0 | 1 | 0 | 0 | 0 | 0 | 0 | 0 | 0 | 0 | 0 | 0 | 0 | 0 | 0 | 0 | 0 | 0 | 0 | [5 empty] | 0 | 0 | 0 | 0 | 1 | 0 | 0 | 0 | 0 | 0 | 0 | 0 | 0 | 0 | 0 | 0 | 0 | 0 | 0 | 0 | 0 | 0 | 0 | 0 | 0
| PL-05 |  | - | RED TELÉFONO |  | TEL. | CABLE | 0 | 0 | 0 | 0 | 0 | 0 | 0 | 0 | 0 | 0 | 0 | 1 | 0 | 0 | 0 | 0 | 0 | 0 | 0 | 0 | [5 empty] | 0 | 0 | 0 | 0 | 0 | 0 | 0 | 0 | 0 | 0 | 1 | 0 | 0 | 0 | 0 | 0 | 0 | 0 | 0 | 0 | 0 | 0 | 0 | 0 | 0
| PL-05 |  | - | TUBERÍA DE AGUA | AC | 200 | RED | 0 | 0 | 1 | 0 | 0 | 0 | 0 | 0 | 0 | 0 | 0 | 0 | 0 | 0 | 0 | 0 | 0 | 0 | 0 | 0 | [5 empty] | 0 | 0 | 0 | 0 | 0 | 0 | 0 | 0 | 0 | 0 | 0 | 0 | 0 | 1 | 0 | 0 | 0 | 0 | 0 | 0 | 0 | 0 | 0 | 0 | 0
| PL-05 |  | - | TUBERÍA DE ALCANTARILLADO | CSN | 300 | RED | 0 | 0 | 0 | 0 | 1 | 0 | 0 | 0 | 0 | 0 | 0 | 0 | 0 | 0 | 0 | 0 | 0 | 0 | 0 | 0 | [5 empty] | 0 | 0 | 0 | 0 | 0 | 0 | 0 | 0 | 0 | 0 | 0 | 0 | 0 | 0 | 0 | 1 | 0 | 0 | 0 | 0 | 0 | 0 | 0 | 0 | 0
| PL-05 |  | - | TUBERÍA DE IMPULSIÓN |  | 300 | RED | 0 | 0 | 0 | 0 | 1 | 0 | 0 | 0 | 0 | 0 | 0 | 0 | 0 | 0 | 0 | 0 | 0 | 0 | 0 | 0 | [5 empty] | 0 | 0 | 0 | 0 | 0 | 0 | 0 | 0 | 0 | 0 | 0 | 0 | 0 | 0 | 0 | 0 | 1 | 0 | 0 | 0 | 0 | 0 | 0 | 0 | 0
| PL-05 |  | - | TUBERÍA DE ALCANTARILLADO | CSN | 200 | RED | 0 | 0 | 1 | 0 | 0 | 0 | 0 | 0 | 0 | 0 | 0 | 0 | 0 | 0 | 0 | 0 | 0 | 0 | 0 | 0 | [27 empty] | 0 | 0 | 0
| PL-05 |  | - | TUBERÍA DE IMPULSIÓN |  | 300 | RED | 0 | 0 | 0 | 0 | 1 | 0 | 0 | 0 | 0 | 0 | 0 | 0 | 0 | 0 | 0 | 0 | 0 | 0 | 0 | 0 | [27 empty] | 0 | 0 | 0
| PL-05 |  | - | TUBERÍA DE AGUA |  | 200 | RED | 0 | 0 | 1 | 0 | 0 | 0 | 0 | 0 | 0 | 0 | 0 | 0 | 0 | 0 | 0 | 0 | 0 | 0 | 0 | 0 | [5 empty] | 0 | 0 | 0 | 0 | 0 | 0 | 0 | 0 | 0 | 0 | 0 | 0 | 0 | 0 | 0 | 0 | 0 | 0 | 0 | 0 | 0 | 0 | 0 | 0 | 0
| PL-05 |  | - | TUBERÍA DE AGUA |  | 200 | RED | 0 | 0 | 1 | 0 | 0 | 0 | 0 | 0 | 0 | 0 | 0 | 0 | 0 | 0 | 0 | 0 | 0 | 0 | 0 | 0 | [5 empty] | 0 | 0 | 0 | 0 | 0 | 0 | 0 | 0 | 0 | 0 | 0 | 0 | 0 | 0 | 0 | 0 | 0 | 0 | 0 | 0 | 0 | 0 | 0 | 0 | 0
| PL-05 |  | - | TUBERÍA DE ALCANTARILLADO | CSN | 200 | RED | 0 | 0 | 1 | 0 | 0 | 0 | 0 | 0 | 0 | 0 | 0 | 0 | 0 | 0 | 0 | 0 | 0 | 0 | 0 | 0 | [5 empty] | 0 | 0 | 0 | 0 | 0 | 0 | 0 | 0 | 0 | 0 | 0 | 0 | 0 | 0 | 0 | 0 | 0 | 0 | 0 | 0 | 0 | 0 | 0 | 0 | 0
| PL-05 |  | - | TUBERÍA DE AGUA |  | 200 | RED | 0 | 0 | 1 | 0 | 0 | 0 | 0 | 0 | 0 | 0 | 0 | 0 | 0 | 0 | 0 | 0 | 0 | 0 | 0 | 0 | [5 empty] | 0 | 0 | 0 | 0 | 0 | 0 | 0 | 0 | 0 | 0 | 0 | 0 | 0 | 0 | 0 | 0 | 0 | 0 | 0 | 0 | 0 | 0 | 0 | 0 | 0
| PL-05 |  | - | TUBERÍA DE ALCANTARILLADO | CSN | 200 | RED | 0 | 0 | 1 | 0 | 0 | 0 | 0 | 0 | 0 | 0 | 0 | 0 | 0 | 0 | 0 | 0 | 0 | 0 | 0 | 0 | [5 empty] | 0 | 0 | 0 | 0 | 0 | 0 | 0 | 0 | 0 | 0 | 0 | 0 | 0 | 0 | 0 | 0 | 0 | 0 | 0 | 0 | 0 | 0 | 0 | 0 | 0
| PL-05 |  | - | TUBERÍA DE AGUA | PVC | 200 | RED | 0 | 0 | 1 | 0 | 0 | 0 | 0 | 0 | 0 | 0 | 0 | 0 | 0 | 0 | 0 | 0 | 0 | 0 | 0 | 0 | [5 empty] | 0 | 0 | 0 | 0 | 1 | 0 | 0 | 0 | 0 | 0 | 0 | 0 | 0 | 0 | 0 | 0 | 0 | 0 | 0 | 0 | 0 | 0 | 0 | 0 | 0
| PL-05 |  | - | TUBERÍA DE IMPULSIÓN |  | 150 | RED | 0 | 1 | 0 | 0 | 0 | 0 | 0 | 0 | 0 | 0 | 0 | 0 | 0 | 0 | 0 | 0 | 0 | 0 | 0 | 0 | [5 empty] | 0 | 0 | 0 | 0 | 0 | 0 | 0 | 0 | 0 | 0 | 1 | 0 | 0 | 0 | 0 | 0 | 0 | 0 | 0 | 0 | 0 | 0 | 0 | 0 | 0
| PL-05 |  | - | TUBERÍA DE IMPULSIÓN |  | 150 | RED | 0 | 1 | 0 | 0 | 0 | 0 | 0 | 0 | 0 | 0 | 0 | 0 | 0 | 0 | 0 | 0 | 0 | 0 | 0 | 0 | [5 empty] | 0 | 0 | 0 | 0 | 0 | 0 | 0 | 0 | 0 | 0 | 0 | 0 | 0 | 1 | 0 | 0 | 0 | 0 | 0 | 0 | 0 | 0 | 0 | 0 | 0
| PL-05 |  | - | TUBERÍA DE IMPULSIÓN |  | 150 | RED | 0 | 1 | 0 | 0 | 0 | 0 | 0 | 0 | 0 | 0 | 0 | 0 | 0 | 0 | 0 | 0 | 0 | 0 | 0 | 0 | [5 empty] | 0 | 0 | 0 | 0 | 0 | 0 | 0 | 0 | 0 | 0 | 0 | 0 | 0 | 0 | 0 | 1 | 0 | 0 | 0 | 0 | 0 | 0 | 0 | 0 | 0
| PL-05 |  | - | TUBERÍA DE ALCANTARILLADO | CSN | 200 | RED | 0 | 0 | 1 | 0 | 0 | 0 | 0 | 0 | 0 | 0 | 0 | 0 | 0 | 0 | 0 | 0 | 0 | 0 | 0 | 0 | [5 empty] | 0 | 0 | 0 | 0 | 0 | 0 | 0 | 0 | 0 | 0 | 0 | 0 | 0 | 0 | 0 | 0 | 1 | 0 | 0 | 0 | 0 | 0 | 0 | 0 | 0
| PL-05 |  | - | TUBERÍA DE ALCANTARILLADO | CSN | 200 | RED | 0 | 0 | 1 | 0 | 0 | 0 | 0 | 0 | 0 | 0 | 0 | 0 | 0 | 0 | 0 | 0 | 0 | 0 | 0 | 0 | [27 empty] | 0 | 0 | 0
| PL-05 |  | - | TUBERÍA DE AGUA |  | 100 | RED | 1 | 0 | 0 | 0 | 0 | 0 | 0 | 0 | 0 | 0 | 0 | 0 | 0 | 0 | 0 | 0 | 0 | 0 | 0 | 0 | [27 empty] | 0 | 0 | 0
| PL-05 |  | - | TUBERÍA DE AGUA |  | 200 | RED | 0 | 0 | 1 | 0 | 0 | 0 | 0 | 0 | 0 | 0 | 0 | 0 | 0 | 0 | 0 | 0 | 0 | 0 | 0 | 0 | [5 empty] | 0 | 0 | 0 | 0 | 0 | 0 | 0 | 0 | 0 | 0 | 0 | 0 | 0 | 0 | 0 | 0 | 0 | 0 | 0 | 0 | 0 | 0 | 0 | 0 | 0
| PL-05 |  | - | TUBERÍA DE ALCANTARILLADO | CSN | 200 | RED | 0 | 0 | 1 | 0 | 0 | 0 | 0 | 0 | 0 | 0 | 0 | 0 | 0 | 0 | 0 | 0 | 0 | 0 | 0 | 0 | [5 empty] | 0 | 0 | 0 | 0 | 1 | 0 | 0 | 0 | 0 | 0 | 0 | 0 | 0 | 0 | 0 | 0 | 0 | 0 | 0 | 0 | 0 | 0 | 0 | 0 | 0
| PL-05 |  | - | TUBERÍA DE AGUA | AC | 100 | RED | 1 | 0 | 0 | 0 | 0 | 0 | 0 | 0 | 0 | 0 | 0 | 0 | 0 | 0 | 0 | 0 | 0 | 0 | 0 | 0 | [5 empty] | 0 | 0 | 0 | 0 | 0 | 0 | 0 | 0 | 0 | 0 | 1 | 0 | 0 | 0 | 0 | 0 | 0 | 0 | 0 | 0 | 0 | 0 | 0 | 0 | 0
| PL-05 |  | - | TUBERÍA DE IMPULSIÓN |  | 250 | RED | 0 | 0 | 0 | 1 | 0 | 0 | 0 | 0 | 0 | 0 | 0 | 0 | 0 | 0 | 0 | 0 | 0 | 0 | 0 | 0 | [5 empty] | 0 | 0 | 0 | 0 | 0 | 0 | 0 | 0 | 0 | 0 | 0 | 0 | 0 | 1 | 0 | 0 | 0 | 0 | 0 | 0 | 0 | 0 | 0 | 0 | 0
| PL-05 |  | - | TUBERÍA DE IMPULSIÓN |  | 150 | RED | 0 | 1 | 0 | 0 | 0 | 0 | 0 | 0 | 0 | 0 | 0 | 0 | 0 | 0 | 0 | 0 | 0 | 0 | 0 | 0 | [5 empty] | 0 | 0 | 0 | 0 | 0 | 0 | 0 | 0 | 0 | 0 | 0 | 0 | 0 | 0 | 0 | 1 | 0 | 0 | 0 | 0 | 0 | 0 | 0 | 0 | 0
| PL-05 |  |  | CONEX. AGUA POTABLE |  |  |  | 0 | 0 | 0 | 0 | 0 | 0 | 45 | 0 | 0 | 0 | 0 | 0 | 0 | 0 | 0 | 0 | 0 | 0 | 0 | 0
| PL-05 |  |  | CONEX. ALCANTARILLADO |  |  |  | 0 | 0 | 0 | 0 | 0 | 0 | 0 | 31 | 0 | 0 | 0 | 0 | 0 | 0 | 0 | 0 | 0 | 0 | 0 | 0
| PL-05 |  | - | POSTE DE TELEFONO |  | PT | POSTE | 0 | 0 | 0 | 0 | 0 | 0 | 0 | 0 | 0 | 0 | 0 | 0 | 0 | 0 | 1 | 0 | 0 | 0 | 0 | 0 | [27 empty] | 0 | 0 | 0
| PL-05 |  | - | POSTE DE ALUMBRADO |  | PL | POSTE | 0 | 0 | 0 | 0 | 0 | 0 | 0 | 0 | 0 | 0 | 0 | 0 | 0 | 0 | 0 | 1 | 0 | 0 | 0 | 0 | [5 empty] | 0 | 0 | 0 | 0 | 0 | 0 | 0 | 0 | 0 | 0 | 0 | 0 | 0 | 0 | 0 | 0 | 0 | 0 | 0 | 0 | 0 | 0 | 0 | 0 | 0
| PL-05 |  | - | POSTE DE ALUMBRADO |  | PL | POSTE | 0 | 0 | 0 | 0 | 0 | 0 | 0 | 0 | 0 | 0 | 0 | 0 | 0 | 0 | 0 | 1 | 0 | 0 | 0 | 0 | [5 empty] | 0 | 0 | 0 | 0 | 0 | 0 | 0 | 0 | 0 | 0 | 0 | 0 | 0 | 0 | 0 | 0 | 0 | 0 | 0 | 0 | 0 | 0 | 0 | 0 | 0
| PL-05 |  | - | POSTE DE ALUMBRADO |  | PL | POSTE | 0 | 0 | 0 | 0 | 0 | 0 | 0 | 0 | 0 | 0 | 0 | 0 | 0 | 0 | 0 | 1 | 0 | 0 | 0 | 0 | [5 empty] | 0 | 0 | 0 | 0 | 0 | 0 | 0 | 0 | 0 | 0 | 0 | 0 | 0 | 0 | 0 | 0 | 0 | 0 | 0 | 0 | 0 | 0 | 0 | 0 | 0
| PL-05 |  | - | POSTE DE ALUMBRADO |  | PL | POSTE | 0 | 0 | 0 | 0 | 0 | 0 | 0 | 0 | 0 | 0 | 0 | 0 | 0 | 0 | 0 | 1 | 0 | 0 | 0 | 0 | [5 empty] | 0 | 0 | 0 | 0 | 0 | 0 | 0 | 0 | 0 | 0 | 0 | 0 | 0 | 0 | 0 | 0 | 0 | 0 | 0 | 0 | 0 | 0 | 0 | 0 | 0
| PL-05 |  | - | POSTE DE ALUMBRADO |  | PL | POSTE | 0 | 0 | 0 | 0 | 0 | 0 | 0 | 0 | 0 | 0 | 0 | 0 | 0 | 0 | 0 | 1 | 0 | 0 | 0 | 0 | [5 empty] | 0 | 0 | 0 | 0 | 0 | 0 | 0 | 0 | 0 | 0 | 0 | 0 | 0 | 0 | 0 | 0 | 0 | 0 | 0 | 0 | 0 | 0 | 0 | 0 | 0
| PL-05 |  | - | POSTE DE ALUMBRADO |  | PL | POSTE | 0 | 0 | 0 | 0 | 0 | 0 | 0 | 0 | 0 | 0 | 0 | 0 | 0 | 0 | 0 | 1 | 0 | 0 | 0 | 0 | [5 empty] | 0 | 0 | 0 | 0 | 1 | 0 | 0 | 0 | 0 | 0 | 0 | 0 | 0 | 0 | 0 | 0 | 0 | 0 | 0 | 0 | 0 | 0 | 0 | 0 | 0
| PL-05 |  | - | POSTE DE ALUMBRADO |  | PL | POSTE | 0 | 0 | 0 | 0 | 0 | 0 | 0 | 0 | 0 | 0 | 0 | 0 | 0 | 0 | 0 | 1 | 0 | 0 | 0 | 0 | [5 empty] | 0 | 0 | 0 | 0 | 0 | 0 | 0 | 0 | 0 | 0 | 1 | 0 | 0 | 0 | 0 | 0 | 0 | 0 | 0 | 0 | 0 | 0 | 0 | 0 | 0
| PL-05 |  | - | POSTE DE ALUMBRADO |  | PL | POSTE | 0 | 0 | 0 | 0 | 0 | 0 | 0 | 0 | 0 | 0 | 0 | 0 | 0 | 0 | 0 | 1 | 0 | 0 | 0 | 0 | [5 empty] | 0 | 0 | 0 | 0 | 0 | 0 | 0 | 0 | 0 | 0 | 0 | 0 | 0 | 1 | 0 | 0 | 0 | 0 | 0 | 0 | 0 | 0 | 0 | 0 | 0
| PL-05 |  | - | POSTE DE TELEFONO |  | PT | POSTE | 0 | 0 | 0 | 0 | 0 | 0 | 0 | 0 | 0 | 0 | 0 | 0 | 0 | 0 | 1 | 0 | 0 | 0 | 0 | 0 | [5 empty] | 0 | 0 | 0 | 0 | 0 | 0 | 0 | 0 | 0 | 0 | 0 | 0 | 0 | 0 | 0 | 1 | 0 | 0 | 0 | 0 | 0 | 0 | 0 | 0 | 0
| PL-05 |  | - | POSTE DE TELEFONO |  | PT | POSTE | 0 | 0 | 0 | 0 | 0 | 0 | 0 | 0 | 0 | 0 | 0 | 0 | 0 | 0 | 1 | 0 | 0 | 0 | 0 | 0 | [5 empty] | 0 | 0 | 0 | 0 | 0 | 0 | 0 | 0 | 0 | 0 | 0 | 0 | 0 | 0 | 0 | 0 | 1 | 0 | 0 | 0 | 0 | 0 | 0 | 0 | 0
| PL-05 |  | - | POSTE DE TELEFONO |  | PT | POSTE | 0 | 0 | 0 | 0 | 0 | 0 | 0 | 0 | 0 | 0 | 0 | 0 | 0 | 0 | 1 | 0 | 0 | 0 | 0 | 0 | [27 empty] | 0 | 0 | 0
| PL-05 |  | - | POSTE DE TELEFONO |  | PT | POSTE | 0 | 0 | 0 | 0 | 0 | 0 | 0 | 0 | 0 | 0 | 0 | 0 | 0 | 0 | 1 | 0 | 0 | 0 | 0 | 0 | [27 empty] | 0 | 0 | 0
| PL-05 |  | - | POSTE DE TELEFONO |  | PT | POSTE | 0 | 0 | 0 | 0 | 0 | 0 | 0 | 0 | 0 | 0 | 0 | 0 | 0 | 0 | 1 | 0 | 0 | 0 | 0 | 0 | [5 empty] | 0 | 0 | 0 | 0 | 0 | 0 | 0 | 0 | 0 | 0 | 0 | 0 | 0 | 0 | 0 | 0 | 0 | 0 | 0 | 0 | 0 | 0 | 0 | 0 | 0
| PL-05 |  | - | POSTE DE TELEFONO |  | PT | POSTE | 0 | 0 | 0 | 0 | 0 | 0 | 0 | 0 | 0 | 0 | 0 | 0 | 0 | 0 | 1 | 0 | 0 | 0 | 0 | 0 | [5 empty] | 0 | 0 | 0 | 0 | 0 | 0 | 0 | 0 | 0 | 0 | 0 | 0 | 0 | 0 | 0 | 0 | 0 | 0 | 0 | 0 | 0 | 0 | 0 | 0 | 0
| PL-05 |  | - | POSTE DE TELEFONO |  | PT | POSTE | 0 | 0 | 0 | 0 | 0 | 0 | 0 | 0 | 0 | 0 | 0 | 0 | 0 | 0 | 1 | 0 | 0 | 0 | 0 | 0 | [5 empty] | 0 | 0 | 0 | 0 | 0 | 0 | 0 | 0 | 0 | 0 | 0 | 0 | 0 | 0 | 0 | 0 | 0 | 0 | 0 | 0 | 0 | 0 | 0 | 0 | 0
| PL-05 |  | - | POSTE DE TELEFONO |  | PT | POSTE | 0 | 0 | 0 | 0 | 0 | 0 | 0 | 0 | 0 | 0 | 0 | 0 | 0 | 0 | 1 | 0 | 0 | 0 | 0 | 0 | [5 empty] | 0 | 0 | 0 | 0 | 0 | 0 | 0 | 0 | 0 | 0 | 0 | 0 | 0 | 0 | 0 | 0 | 0 | 0 | 0 | 0 | 0 | 0 | 0 | 0 | 0
| PL-05 |  | - | POSTE DE TELEFONO |  | PT | POSTE | 0 | 0 | 0 | 0 | 0 | 0 | 0 | 0 | 0 | 0 | 0 | 0 | 0 | 0 | 1 | 0 | 0 | 0 | 0 | 0 | [5 empty] | 0 | 0 | 0 | 0 | 0 | 0 | 0 | 0 | 0 | 0 | 0 | 0 | 0 | 0 | 0 | 0 | 0 | 0 | 0 | 0 | 0 | 0 | 0 | 0 | 0
| PL-05 |  | - | POSTE DE TELEFONO |  | PT | POSTE | 0 | 0 | 0 | 0 | 0 | 0 | 0 | 0 | 0 | 0 | 0 | 0 | 0 | 0 | 1 | 0 | 0 | 0 | 0 | 0 | [5 empty] | 0 | 0 | 0 | 0 | 1 | 0 | 0 | 0 | 0 | 0 | 0 | 0 | 0 | 0 | 0 | 0 | 0 | 0 | 0 | 0 | 0 | 0 | 0 | 0 | 0
| PL-05 |  | - | POSTE DE ALUMBRADO |  | PL | POSTE | 0 | 0 | 0 | 0 | 0 | 0 | 0 | 0 | 0 | 0 | 0 | 0 | 0 | 0 | 0 | 1 | 0 | 0 | 0 | 0 | [5 empty] | 0 | 0 | 0 | 0 | 0 | 0 | 0 | 0 | 0 | 0 | 1 | 0 | 0 | 0 | 0 | 0 | 0 | 0 | 0 | 0 | 0 | 0 | 0 | 0 | 0
| PL-05 |  | - | POSTE DE ALUMBRADO |  | PL | POSTE | 0 | 0 | 0 | 0 | 0 | 0 | 0 | 0 | 0 | 0 | 0 | 0 | 0 | 0 | 0 | 1 | 0 | 0 | 0 | 0 | [5 empty] | 0 | 0 | 0 | 0 | 0 | 0 | 0 | 0 | 0 | 0 | 1 | 0 | 0 | 0 | 0 | 0 | 0 | 0 | 0 | 0 | 0 | 0 | 0 | 0 | 0
| PL-05 |  | - | POSTE DE TELEFONO |  | PT | POSTE | 0 | 0 | 0 | 0 | 0 | 0 | 0 | 0 | 0 | 0 | 0 | 0 | 0 | 0 | 1 | 0 | 0 | 0 | 0 | 0 | [5 empty] | 0 | 0 | 0 | 0 | 0 | 0 | 0 | 0 | 0 | 0 | 0 | 0 | 0 | 1 | 0 | 0 | 0 | 0 | 0 | 0 | 0 | 0 | 0 | 0 | 0
| PL-05 |  | - | POSTE DE TELEFONO |  | PT | POSTE | 0 | 0 | 0 | 0 | 0 | 0 | 0 | 0 | 0 | 0 | 0 | 0 | 0 | 0 | 1 | 0 | 0 | 0 | 0 | 0 | [5 empty] | 0 | 0 | 0 | 0 | 0 | 0 | 0 | 0 | 0 | 0 | 0 | 0 | 0 | 0 | 0 | 1 | 0 | 0 | 0 | 0 | 0 | 0 | 0 | 0 | 0
| PL-05 |  | - | POSTE DE TELEFONO |  | PT | POSTE | 0 | 0 | 0 | 0 | 0 | 0 | 0 | 0 | 0 | 0 | 0 | 0 | 0 | 0 | 1 | 0 | 0 | 0 | 0 | 0 | [5 empty] | 0 | 0 | 0 | 0 | 0 | 0 | 0 | 0 | 0 | 0 | 0 | 0 | 0 | 0 | 0 | 0 | 1 | 0 | 0 | 0 | 0 | 0 | 0 | 0 | 0
| PL-05 |  | - | POSTE DE TELEFONO |  | PT | POSTE | 0 | 0 | 0 | 0 | 0 | 0 | 0 | 0 | 0 | 0 | 0 | 0 | 0 | 0 | 1 | 0 | 0 | 0 | 0 | 0 | [27 empty] | 0 | 0 | 0
| PL-05 |  | - | POSTE DE ALUMBRADO |  | PL | POSTE | 0 | 0 | 0 | 0 | 0 | 0 | 0 | 0 | 0 | 0 | 0 | 0 | 0 | 0 | 0 | 1 | 0 | 0 | 0 | 0 | [27 empty] | 0 | 0 | 0
| PL-05 |  | - | POSTE DE TELEFONO |  | PT | POSTE | 0 | 0 | 0 | 0 | 0 | 0 | 0 | 0 | 0 | 0 | 0 | 0 | 0 | 0 | 1 | 0 | 0 | 0 | 0 | 0 | [5 empty] | 0 | 0 | 0 | 0 | 0 | 0 | 0 | 0 | 0 | 0 | 0 | 0 | 0 | 0 | 0 | 0 | 0 | 0 | 0 | 0 | 0 | 0 | 0 | 0 | 0
| PL-05 |  | - | POSTE DE ALUMBRADO |  | PL | POSTE | 0 | 0 | 0 | 0 | 0 | 0 | 0 | 0 | 0 | 0 | 0 | 0 | 0 | 0 | 0 | 1 | 0 | 0 | 0 | 0 | [5 empty] | 0 | 0 | 0 | 0 | 0 | 0 | 0 | 0 | 0 | 0 | 0 | 0 | 0 | 0 | 0 | 0 | 0 | 0 | 0 | 0 | 0 | 0 | 0 | 0 | 0
| PL-05 |  | - | POSTE DE ALUMBRADO |  | PL | POSTE | 0 | 0 | 0 | 0 | 0 | 0 | 0 | 0 | 0 | 0 | 0 | 0 | 0 | 0 | 0 | 1 | 0 | 0 | 0 | 0 | [5 empty] | 0 | 0 | 0 | 0 | 0 | 0 | 0 | 0 | 0 | 0 | 0 | 0 | 0 | 0 | 0 | 0 | 0 | 0 | 0 | 0 | 0 | 0 | 0 | 0 | 0
| PL-05 |  | - | POSTE DE TELEFONO |  | PT | POSTE | 0 | 0 | 0 | 0 | 0 | 0 | 0 | 0 | 0 | 0 | 0 | 0 | 0 | 0 | 1 | 0 | 0 | 0 | 0 | 0 | [5 empty] | 0 | 0 | 0 | 0 | 0 | 0 | 0 | 0 | 0 | 0 | 0 | 0 | 0 | 0 | 0 | 0 | 0 | 0 | 0 | 0 | 0 | 0 | 0 | 0 | 0
| PL-05 |  | - | POSTE DE ALUMBRADO |  | PL | POSTE | 0 | 0 | 0 | 0 | 0 | 0 | 0 | 0 | 0 | 0 | 0 | 0 | 0 | 0 | 0 | 1 | 0 | 0 | 0 | 0 | [5 empty] | 0 | 0 | 0 | 0 | 0 | 0 | 0 | 0 | 0 | 0 | 0 | 0 | 0 | 0 | 0 | 0 | 0 | 0 | 0 | 0 | 0 | 0 | 0 | 0 | 0
| PL-05 |  | - | POSTE DE TELEFONO |  | PT | POSTE | 0 | 0 | 0 | 0 | 0 | 0 | 0 | 0 | 0 | 0 | 0 | 0 | 0 | 0 | 1 | 0 | 0 | 0 | 0 | 0 | [5 empty] | 0 | 0 | 0 | 0 | 1 | 0 | 0 | 0 | 0 | 0 | 0 | 0 | 0 | 0 | 0 | 0 | 0 | 0 | 0 | 0 | 0 | 0 | 0 | 0 | 0
| PL-05 |  | - | POSTE DE TELEFONO |  | PT | POSTE | 0 | 0 | 0 | 0 | 0 | 0 | 0 | 0 | 0 | 0 | 0 | 0 | 0 | 0 | 1 | 0 | 0 | 0 | 0 | 0 | [5 empty] | 0 | 0 | 0 | 0 | 1 | 0 | 0 | 0 | 0 | 0 | 0 | 0 | 0 | 0 | 0 | 0 | 0 | 0 | 0 | 0 | 0 | 0 | 0 | 0 | 0
| PL-05 |  | - | POSTE DE TELEFONO |  | PT | POSTE | 0 | 0 | 0 | 0 | 0 | 0 | 0 | 0 | 0 | 0 | 0 | 0 | 0 | 0 | 1 | 0 | 0 | 0 | 0 | 0 | [5 empty] | 0 | 0 | 0 | 0 | 1 | 0 | 0 | 0 | 0 | 0 | 0 | 0 | 0 | 0 | 0 | 0 | 0 | 0 | 0 | 0 | 0 | 0 | 0 | 0 | 0
| PL-05 |  | - | POSTE DE TELEFONO |  | PT | POSTE | 0 | 0 | 0 | 0 | 0 | 0 | 0 | 0 | 0 | 0 | 0 | 0 | 0 | 0 | 1 | 0 | 0 | 0 | 0 | 0 | [5 empty] | 0 | 0 | 0 | 0 | 0 | 0 | 0 | 0 | 0 | 0 | 1 | 0 | 0 | 0 | 0 | 0 | 0 | 0 | 0 | 0 | 0 | 0 | 0 | 0 | 0
| PL-05 |  | - | POSTE DE TELEFONO |  | PT | POSTE | 0 | 0 | 0 | 0 | 0 | 0 | 0 | 0 | 0 | 0 | 0 | 0 | 0 | 0 | 1 | 0 | 0 | 0 | 0 | 0 | [5 empty] | 0 | 0 | 0 | 0 | 0 | 0 | 0 | 0 | 0 | 0 | 0 | 0 | 0 | 1 | 0 | 0 | 0 | 0 | 0 | 0 | 0 | 0 | 0 | 0 | 0
| PL-05 |  | - | POSTE DE TELEFONO |  | PT | POSTE | 0 | 0 | 0 | 0 | 0 | 0 | 0 | 0 | 0 | 0 | 0 | 0 | 0 | 0 | 1 | 0 | 0 | 0 | 0 | 0 | [5 empty] | 0 | 0 | 0 | 0 | 0 | 0 | 0 | 0 | 0 | 0 | 0 | 0 | 0 | 0 | 0 | 1 | 0 | 0 | 0 | 0 | 0 | 0 | 0 | 0 | 0
| PL-05 |  | - | POSTE DE TELEFONO |  | PT | POSTE | 0 | 0 | 0 | 0 | 0 | 0 | 0 | 0 | 0 | 0 | 0 | 0 | 0 | 0 | 1 | 0 | 0 | 0 | 0 | 0 | [5 empty] | 0 | 0 | 0 | 0 | 0 | 0 | 0 | 0 | 0 | 0 | 0 | 0 | 0 | 0 | 0 | 0 | 1 | 0 | 0 | 0 | 0 | 0 | 0 | 0 | 0
| PL-05 |  | - | POSTE DE TELEFONO |  | PT | POSTE | 0 | 0 | 0 | 0 | 0 | 0 | 0 | 0 | 0 | 0 | 0 | 0 | 0 | 0 | 1 | 0 | 0 | 0 | 0 | 0 | [5 empty] | 0 | 0 | 0 | 0 | 0 | 0 | 0 | 0 | 0 | 0 | 0 | 0 | 0 | 0 | 0 | 1 | 0 | 0 | 0 | 0 | 0 | 0 | 0 | 0 | 0
| PL-05 |  | - | POSTE DE TELEFONO |  | PT | POSTE | 0 | 0 | 0 | 0 | 0 | 0 | 0 | 0 | 0 | 0 | 0 | 0 | 0 | 0 | 1 | 0 | 0 | 0 | 0 | 0 | [5 empty] | 0 | 0 | 0 | 0 | 0 | 0 | 0 | 0 | 0 | 0 | 0 | 0 | 0 | 0 | 0 | 0 | 1 | 0 | 0 | 0 | 0 | 0 | 0 | 0 | 0
| PL-05 |  | - | POSTE DE TELEFONO |  | PT | POSTE | 0 | 0 | 0 | 0 | 0 | 0 | 0 | 0 | 0 | 0 | 0 | 0 | 0 | 0 | 1 | 0 | 0 | 0 | 0 | 0 | [5 empty] | 0 | 0 | 0 | 0 | 0 | 0 | 0 | 0 | 0 | 0 | 0 | 0 | 0 | 0 | 0 | 1 | 0 | 0 | 0 | 0 | 0 | 0 | 0 | 0 | 0
| PL-05 |  | - | POSTE DE TELEFONO |  | PT | POSTE | 0 | 0 | 0 | 0 | 0 | 0 | 0 | 0 | 0 | 0 | 0 | 0 | 0 | 0 | 1 | 0 | 0 | 0 | 0 | 0 | [5 empty] | 0 | 0 | 0 | 0 | 0 | 0 | 0 | 0 | 0 | 0 | 0 | 0 | 0 | 0 | 0 | 0 | 1 | 0 | 0 | 0 | 0 | 0 | 0 | 0 | 0
| PL-05 |  | - | POSTE DE MEDIA TENSIÓN |  | PMT | POSTE | 0 | 0 | 0 | 0 | 0 | 0 | 0 | 0 | 0 | 0 | 0 | 0 | 0 | 0 | 0 | 0 | 0 | 1 | 0 | 0 | [5 empty] | 0 | 0 | 0 | 0 | 0 | 0 | 0 | 0 | 0 | 0 | 0 | 0 | 0 | 0 | 0 | 1 | 0 | 0 | 0 | 0 | 0 | 0 | 0 | 0 | 0
| PL-05 |  | - | POSTE DE TELEFONO |  | PT | POSTE | 0 | 0 | 0 | 0 | 0 | 0 | 0 | 0 | 0 | 0 | 0 | 0 | 0 | 0 | 1 | 0 | 0 | 0 | 0 | 0 | [5 empty] | 0 | 0 | 0 | 0 | 0 | 0 | 0 | 0 | 0 | 0 | 0 | 0 | 0 | 0 | 0 | 0 | 1 | 0 | 0 | 0 | 0 | 0 | 0 | 0 | 0
| PL-05 |  | - | POSTE DE TELEFONO |  | PT | POSTE | 0 | 0 | 0 | 0 | 0 | 0 | 0 | 0 | 0 | 0 | 0 | 0 | 0 | 0 | 1 | 0 | 0 | 0 | 0 | 0 | [5 empty] | 0 | 0 | 0 | 0 | 0 | 0 | 0 | 0 | 0 | 0 | 0 | 0 | 0 | 0 | 0 | 1 | 0 | 0 | 0 | 0 | 0 | 0 | 0 | 0 | 0
| PL-05 |  | - | POSTE DE TELEFONO |  | PT | POSTE | 0 | 0 | 0 | 0 | 0 | 0 | 0 | 0 | 0 | 0 | 0 | 0 | 0 | 0 | 1 | 0 | 0 | 0 | 0 | 0 | [5 empty] | 0 | 0 | 0 | 0 | 0 | 0 | 0 | 0 | 0 | 0 | 0 | 0 | 0 | 0 | 0 | 0 | 1 | 0 | 0 | 0 | 0 | 0 | 0 | 0 | 0
| PL-05 |  | - | POSTE DE TELEFONO |  | PT | POSTE | 0 | 0 | 0 | 0 | 0 | 0 | 0 | 0 | 0 | 0 | 0 | 0 | 0 | 0 | 1 | 0 | 0 | 0 | 0 | 0 | [5 empty] | 0 | 0 | 0 | 0 | 0 | 0 | 0 | 0 | 0 | 0 | 0 | 0 | 0 | 0 | 0 | 1 | 0 | 0 | 0 | 0 | 0 | 0 | 0 | 0 | 0
| PL-05 |  | - | POSTE DE TELEFONO |  | PT | POSTE | 0 | 0 | 0 | 0 | 0 | 0 | 0 | 0 | 0 | 0 | 0 | 0 | 0 | 0 | 1 | 0 | 0 | 0 | 0 | 0 | [5 empty] | 0 | 0 | 0 | 0 | 0 | 0 | 0 | 0 | 0 | 0 | 0 | 0 | 0 | 0 | 0 | 0 | 1 | 0 | 0 | 0 | 0 | 0 | 0 | 0 | 0
| PL-05 |  | - | POSTE DE ALUMBRADO |  | PL | POSTE | 0 | 0 | 0 | 0 | 0 | 0 | 0 | 0 | 0 | 0 | 0 | 0 | 0 | 0 | 0 | 1 | 0 | 0 | 0 | 0 | [5 empty] | 0 | 0 | 0 | 0 | 0 | 0 | 0 | 0 | 0 | 0 | 0 | 0 | 0 | 0 | 0 | 1 | 0 | 0 | 0 | 0 | 0 | 0 | 0 | 0 | 0
| PL-05 |  | - | POSTE DE ALUMBRADO |  | PL | POSTE | 0 | 0 | 0 | 0 | 0 | 0 | 0 | 0 | 0 | 0 | 0 | 0 | 0 | 0 | 0 | 1 | 0 | 0 | 0 | 0 | [5 empty] | 0 | 0 | 0 | 0 | 0 | 0 | 0 | 0 | 0 | 0 | 0 | 0 | 0 | 0 | 0 | 0 | 1 | 0 | 0 | 0 | 0 | 0 | 0 | 0 | 0
| PL-05 |  | - | POSTE DE ALUMBRADO |  | PL | POSTE | 0 | 0 | 0 | 0 | 0 | 0 | 0 | 0 | 0 | 0 | 0 | 0 | 0 | 0 | 0 | 1 | 0 | 0 | 0 | 0 | [5 empty] | 0 | 0 | 0 | 0 | 0 | 0 | 0 | 0 | 0 | 0 | 0 | 0 | 0 | 0 | 0 | 1 | 0 | 0 | 0 | 0 | 0 | 0 | 0 | 0 | 0
| PL-05 |  | - | POSTE DE MEDIA TENSIÓN |  | PMT | POSTE | 0 | 0 | 0 | 0 | 0 | 0 | 0 | 0 | 0 | 0 | 0 | 0 | 0 | 0 | 0 | 0 | 0 | 1 | 0 | 0 | [5 empty] | 0 | 0 | 0 | 0 | 0 | 0 | 0 | 0 | 0 | 0 | 0 | 0 | 0 | 0 | 0 | 0 | 1 | 0 | 0 | 0 | 0 | 0 | 0 | 0 | 0
| PL-05 |  | - | POSTE DE ALUMBRADO |  | PL | POSTE | 0 | 0 | 0 | 0 | 0 | 0 | 0 | 0 | 0 | 0 | 0 | 0 | 0 | 0 | 0 | 1 | 0 | 0 | 0 | 0 | [27 empty] | 0 | 0 | 0
| PL-05 |  | - | POSTE DE MEDIA TENSIÓN |  | PMT | POSTE | 0 | 0 | 0 | 0 | 0 | 0 | 0 | 0 | 0 | 0 | 0 | 0 | 0 | 0 | 0 | 0 | 0 | 1 | 0 | 0 | [5 empty] | 0 | 0 | 0 | 0 | 0 | 0 | 0 | 0 | 0 | 0 | 0 | 0 | 0 | 0 | 0 | 0 | 0 | 0 | 0 | 0 | 0 | 0 | 0 | 0 | 0
| PL-05 |  | - | POSTE DE MEDIA TENSIÓN |  | PMT | POSTE | 0 | 0 | 0 | 0 | 0 | 0 | 0 | 0 | 0 | 0 | 0 | 0 | 0 | 0 | 0 | 0 | 0 | 1 | 0 | 0 | [5 empty] | 0 | 0 | 0 | 0 | 0 | 0 | 0 | 0 | 0 | 0 | 0 | 0 | 0 | 0 | 0 | 0 | 0 | 0 | 0 | 0 | 0 | 0 | 0 | 0 | 0
| PL-05 |  | - | POSTE DE ALUMBRADO |  | PL | POSTE | 0 | 0 | 0 | 0 | 0 | 0 | 0 | 0 | 0 | 0 | 0 | 0 | 0 | 0 | 0 | 1 | 0 | 0 | 0 | 0 | [5 empty] | 0 | 0 | 0 | 0 | 0 | 0 | 0 | 0 | 0 | 0 | 0 | 0 | 0 | 0 | 0 | 0 | 0 | 0 | 0 | 0 | 0 | 0 | 0 | 0 | 0
| PL-05 |  | - | POSTE DE TELEFONO |  | PT | POSTE | 0 | 0 | 0 | 0 | 0 | 0 | 0 | 0 | 0 | 0 | 0 | 0 | 0 | 0 | 1 | 0 | 0 | 0 | 0 | 0 | [5 empty] | 0 | 0 | 0 | 0 | 0 | 0 | 0 | 0 | 0 | 0 | 0 | 0 | 0 | 0 | 0 | 0 | 0 | 0 | 0 | 0 | 0 | 0 | 0 | 0 | 0
| PL-05 |  | - | POSTE DE ALUMBRADO |  | PL | POSTE | 0 | 0 | 0 | 0 | 0 | 0 | 0 | 0 | 0 | 0 | 0 | 0 | 0 | 0 | 0 | 1 | 0 | 0 | 0 | 0 | [5 empty] | 0 | 0 | 0 | 0 | 0 | 0 | 0 | 0 | 0 | 0 | 0 | 0 | 0 | 0 | 0 | 0 | 0 | 0 | 0 | 0 | 0 | 0 | 0 | 0 | 0
| PL-05 |  | - | POSTE DE ALUMBRADO |  | PL | POSTE | 0 | 0 | 0 | 0 | 0 | 0 | 0 | 0 | 0 | 0 | 0 | 0 | 0 | 0 | 0 | 1 | 0 | 0 | 0 | 0 | [5 empty] | 0 | 0 | 0 | 0 | 1 | 0 | 0 | 0 | 0 | 0 | 0 | 0 | 0 | 0 | 0 | 0 | 0 | 0 | 0 | 0 | 0 | 0 | 0 | 0 | 0
| PL-05 |  | - | POSTE DE TELEFONO |  | PT | POSTE | 0 | 0 | 0 | 0 | 0 | 0 | 0 | 0 | 0 | 0 | 0 | 0 | 0 | 0 | 1 | 0 | 0 | 0 | 0 | 0 | [5 empty] | 0 | 0 | 0 | 0 | 0 | 0 | 0 | 0 | 0 | 0 | 1 | 0 | 0 | 0 | 0 | 0 | 0 | 0 | 0 | 0 | 0 | 0 | 0 | 0 | 0
| PL-05 |  | - | POSTE DE TELEFONO |  | PT | POSTE | 0 | 0 | 0 | 0 | 0 | 0 | 0 | 0 | 0 | 0 | 0 | 0 | 0 | 0 | 1 | 0 | 0 | 0 | 0 | 0 | [5 empty] | 0 | 0 | 0 | 0 | 0 | 0 | 0 | 0 | 0 | 0 | 0 | 0 | 0 | 1 | 0 | 0 | 0 | 0 | 0 | 0 | 0 | 0 | 0 | 0 | 0
| PL-05 |  | - | POSTE DE ALUMBRADO |  | PL | POSTE | 0 | 0 | 0 | 0 | 0 | 0 | 0 | 0 | 0 | 0 | 0 | 0 | 0 | 0 | 0 | 1 | 0 | 0 | 0 | 0 | [5 empty] | 0 | 0 | 0 | 0 | 0 | 0 | 0 | 0 | 0 | 0 | 0 | 0 | 0 | 0 | 0 | 1 | 0 | 0 | 0 | 0 | 0 | 0 | 0 | 0 | 0
| PL-05 |  | - | POSTE DE ALUMBRADO |  | PL | POSTE | 0 | 0 | 0 | 0 | 0 | 0 | 0 | 0 | 0 | 0 | 0 | 0 | 0 | 0 | 0 | 1 | 0 | 0 | 0 | 0 | [5 empty] | 0 | 0 | 0 | 0 | 0 | 0 | 0 | 0 | 0 | 0 | 0 | 0 | 0 | 0 | 0 | 0 | 1 | 0 | 0 | 0 | 0 | 0 | 0 | 0 | 0
| PL-05 |  | - | POSTE DE ALUMBRADO |  | PL | POSTE | 0 | 0 | 0 | 0 | 0 | 0 | 0 | 0 | 0 | 0 | 0 | 0 | 0 | 0 | 0 | 1 | 0 | 0 | 0 | 0 | [27 empty] | 0 | 0 | 0
| PL-05 |  | - | POSTE DE ALUMBRADO |  | PL | POSTE | 0 | 0 | 0 | 0 | 0 | 0 | 0 | 0 | 0 | 0 | 0 | 0 | 0 | 0 | 0 | 1 | 0 | 0 | 0 | 0 | [27 empty] | 0 | 0 | 0
| PL-05 |  | - | POSTE DE ALUMBRADO |  | PL | POSTE | 0 | 0 | 0 | 0 | 0 | 0 | 0 | 0 | 0 | 0 | 0 | 0 | 0 | 0 | 0 | 1 | 0 | 0 | 0 | 0 | [5 empty] | 0 | 0 | 0 | 0 | 0 | 0 | 0 | 0 | 0 | 0 | 0 | 0 | 0 | 0 | 0 | 0 | 0 | 0 | 0 | 0 | 0 | 0 | 0 | 0 | 0
| PL-05 |  | - | POSTE DE ALUMBRADO |  | PL | POSTE | 0 | 0 | 0 | 0 | 0 | 0 | 0 | 0 | 0 | 0 | 0 | 0 | 0 | 0 | 0 | 1 | 0 | 0 | 0 | 0 | [5 empty] | 0 | 0 | 0 | 0 | 0 | 0 | 0 | 0 | 0 | 0 | 0 | 0 | 0 | 0 | 0 | 0 | 0 | 0 | 0 | 0 | 0 | 0 | 0 | 0 | 0
| PL-05 |  | - | POSTE DE ALUMBRADO |  | PL | POSTE | 0 | 0 | 0 | 0 | 0 | 0 | 0 | 0 | 0 | 0 | 0 | 0 | 0 | 0 | 0 | 1 | 0 | 0 | 0 | 0 | [5 empty] | 0 | 0 | 0 | 0 | 0 | 0 | 0 | 0 | 0 | 0 | 0 | 0 | 0 | 0 | 0 | 0 | 0 | 0 | 0 | 0 | 0 | 0 | 0 | 0 | 0
| PL-05 |  | - | POSTE DE ALUMBRADO |  | PL | POSTE | 0 | 0 | 0 | 0 | 0 | 0 | 0 | 0 | 0 | 0 | 0 | 0 | 0 | 0 | 0 | 1 | 0 | 0 | 0 | 0 | [5 empty] | 0 | 0 | 0 | 0 | 0 | 0 | 0 | 0 | 0 | 0 | 0 | 0 | 0 | 0 | 0 | 0 | 0 | 0 | 0 | 0 | 0 | 0 | 0 | 0 | 0
| PL-05 |  | - | POSTE DE ALUMBRADO |  | PL | POSTE | 0 | 0 | 0 | 0 | 0 | 0 | 0 | 0 | 0 | 0 | 0 | 0 | 0 | 0 | 0 | 1 | 0 | 0 | 0 | 0 | [5 empty] | 0 | 0 | 0 | 0 | 0 | 0 | 0 | 0 | 0 | 0 | 0 | 0 | 0 | 0 | 0 | 0 | 0 | 0 | 0 | 0 | 0 | 0 | 0 | 0 | 0
| PL-05 |  | - | POSTE DE ALUMBRADO |  | PL | POSTE | 0 | 0 | 0 | 0 | 0 | 0 | 0 | 0 | 0 | 0 | 0 | 0 | 0 | 0 | 0 | 1 | 0 | 0 | 0 | 0 | [5 empty] | 0 | 0 | 0 | 0 | 0 | 0 | 0 | 0 | 0 | 0 | 0 | 0 | 0 | 0 | 0 | 0 | 0 | 0 | 0 | 0 | 0 | 0 | 0 | 0 | 0
| PL-05 |  | - | POSTE DE ALUMBRADO |  | PL | POSTE | 0 | 0 | 0 | 0 | 0 | 0 | 0 | 0 | 0 | 0 | 0 | 0 | 0 | 0 | 0 | 1 | 0 | 0 | 0 | 0 | [5 empty] | 0 | 0 | 0 | 0 | 0 | 0 | 0 | 0 | 0 | 0 | 0 | 0 | 0 | 0 | 0 | 0 | 0 | 0 | 0 | 0 | 0 | 0 | 0 | 0 | 0
| PL-05 |  | - | POSTE DE ALUMBRADO |  | PL | POSTE | 0 | 0 | 0 | 0 | 0 | 0 | 0 | 0 | 0 | 0 | 0 | 0 | 0 | 0 | 0 | 1 | 0 | 0 | 0 | 0 | [5 empty] | 0 | 0 | 0 | 0 | 1 | 0 | 0 | 0 | 0 | 0 | 0 | 0 | 0 | 0 | 0 | 0 | 0 | 0 | 0 | 0 | 0 | 0 | 0 | 0 | 0
| PL-05 |  | - | POSTE DE TELEFONO |  | PT | POSTE | 0 | 0 | 0 | 0 | 0 | 0 | 0 | 0 | 0 | 0 | 0 | 0 | 0 | 0 | 1 | 0 | 0 | 0 | 0 | 0 | [5 empty] | 0 | 0 | 0 | 0 | 0 | 0 | 0 | 0 | 0 | 0 | 1 | 0 | 0 | 0 | 0 | 0 | 0 | 0 | 0 | 0 | 0 | 0 | 0 | 0 | 0
| PL-05 |  | - | POSTE DE ALUMBRADO |  | PL | POSTE | 0 | 0 | 0 | 0 | 0 | 0 | 0 | 0 | 0 | 0 | 0 | 0 | 0 | 0 | 0 | 1 | 0 | 0 | 0 | 0 | [5 empty] | 0 | 0 | 0 | 0 | 0 | 0 | 0 | 0 | 0 | 0 | 0 | 0 | 0 | 1 | 0 | 0 | 0 | 0 | 0 | 0 | 0 | 0 | 0 | 0 | 0
|  |  | - |  |  |  |  | 0 | 0 | 0 | 0 | 0 | 0 | 0 | 0 | 0 | 0 | 0 | 0 | 0 | 0 | 0 | 0 | 0 | 0 | 0 | 0 | 0 | 0 | 0 | 0 | 0 | 0 | 0 | 0 | 0 | 0 | 0 | 0 | 0 | 0 | 0 | 0 | 0 | 0 | 0 | 0 | 0 | 0 | 0 | 0 | 0 | 0 | 0 | 0 | 0 | 0
TEE
CODO
REDUCCIÓN
VÁLVULA DE PURGA
VÁLVULA DE AIRE
VÁLVULA CPTA

## F-1 (hidden)
METRADO DE LÍNEAS DE IMPULSIÓN: FRENTE 01
| Obra |  |  | "CAMBIO DE LINEAS DE IMPULSION DE AGUA DESDE LA CR-11 AL CR-12 Y DERIVACIÓN AL R-190 (GRAÑA MONTERO)"
| Fórmula |  |  | LÍNEAS DE IMPULSIÓN
| Cliente |  |  | SEDAPAL
| Lugar |  |  | LIMA - LIMA - LA MOLINA
| Plano |  |  | -
| TUBERÍA DE COLECTOR PRINCIPAL | [21 empty] | MOVIMIENTO TERRENO NORMAL : LONGITUD EN METROS (m) | [9 empty] | MOVIMIENTO TERRENO SEMIROCOSO : LONGITUD EN METROS (m) | [9 empty] | MOVIMIENTO TERRENO ROCOSO : LONGITUD EN METROS (m) | [9 empty] | TUBERÍA | ENTIBADO | ACARREO | PAVIMENTO |  |  |  |  | PAVIMENTO FLEXIBLE | ANCHO DE PAVIMENTO
| CÓDIGO | BUZÓN |  | CARACT. DE LA TUBERÍA |  |  | PROGRESIVA |  | LONG. (M) | LONG. (M) | PENDIENTE | TIPO | TIPO | Entibado | Acarreo | COTA TERRENO |  | COTA CLAVE DE TUB. |  | PROF. (M) | PROF. (M) | PROF. (M) | 0.61 | 1.01 | 1.26 | 1.51 | 1.76 | 2.01 | 2.51 | 3.01 | 3.51 | 4.01 | 0.61 | 1.01 | 1.26 | 1.51 | 1.76 | 2.01 | 2.51 | 3.01 | 3.51 | 4.01 | 0.61 | 1.01 | 1.26 | 1.51 | 1.76 | 2.01 | 2.51 | 3.01 | 3.51 | 4.01 | Long. Incl. | Zanjas | Zona
| Plano | Del | Al | DN | Material | Clase | Del | Al | Horiz. | Incl. | % | SP/AF/G/PR/AD | Terr. | "E" | "A" | Inicial | Final | Inicial | Final | Inicial | Final | Prom. | 1 | 1.25 | 1.5 | 1.75 | 2 | 2.5 | 3 | 3.5 | 4 | 4.5 | 1 | 1.25 | 1.5 | 1.75 | 2 | 2.5 | 3 | 3.5 | 4 | 4.5 | 1 | 1.25 | 1.5 | 1.75 | 2 | 2.5 | 3 | 3.5 | 4 | 4.5 | Entre Buz. | h > 1.75 | Aledaña | AF | E | AD | G
NO | CP-02 |  |  | 350 | HD | K-9 | 1e-07 | 0.4 | 0.4 | 0.4 | 0 | G | N | 0 |  | 295.01 | 295.02 | 295.13 | 295.13 | 0 | 0 | 0 | 0 | 0 | 0 | 0 | 0 | 0 | 0 | 0 | 0 | 0 | 0 | 0 | 0 | 0 | 0 | 0 | 0 | 0 | 0 | 0 | 0 | 0 | 0 | 0 | 0 | 0 | 0 | 0 | 0 | 0 | 0.4 | 0 | 0 | 0 | 0 | 0 | 0.82 |  | 0 |  |  |  | DN + 0.60
OK |  |  |  | 350 | HD | K-9 | 0.4 | 2.7 | 2.3 | 3.21 | -97.46 | G | N | 0 |  | 295.02 | 295.04 | 295.13 | 292.83 | 0 | 2.21 | 1.11 | 0 | 3.21 | 0 | 0 | 0 | 0 | 0 | 0 | 0 | 0 | 0 | 0 | 0 | 0 | 0 | 0 | 0 | 0 | 0 | 0 | 0 | 0 | 0 | 0 | 0 | 0 | 0 | 0 | 0 | 0 | 0 | 0 | 0 | 0 | 0 | 0 | 6.5805 |  | 0 | 0
OK |  |  |  | 350 | HD | K-9 | 2.7 | 7 | 4.3 | 4.3 | 0 | G | N | E |  | 295.04 | 295.04 | 292.83 | 292.83 | 2.21 | 2.21 | 2.21 | 0 | 0 | 0 | 0 | 0 | 4.3 | 0 | 0 | 0 | 0 | 0 | 0 | 0 | 0 | 0 | 0 | 0 | 0 | 0 | 0 | 0 | 0 | 0 | 0 | 0 | 0 | 0 | 0 | 0 | 0 | 0 | 4.3 | 0 | 0 | 0 | 0 | 8.815 |  | 0 | 0
OK |  |  |  | 350 | HD | K-9 | 7 | 33.48 | 26.48 | 26.48 | 0 | AF | N | E |  | 295.04 | 295.19 | 292.83 | 292.83 | 2.21 | 2.36 | 2.29 | 0 | 0 | 0 | 0 | 0 | 26.48 | 0 | 0 | 0 | 0 | 0 | 0 | 0 | 0 | 0 | 0 | 0 | 0 | 0 | 0 | 0 | 0 | 0 | 0 | 0 | 0 | 0 | 0 | 0 | 0 | 0 | 26.48 | 0 | 25.156 | 0 | 0 | 0 |  | 26.48 | 0 | 0.1 |  | DN + 0.40 |  | 0.1
OK |  |  |  | 350 | HD | K-9 | 33.48 | 59.98 | 26.5 | 26.51 | 2.88 | AF | N | E |  | 295.19 | 295.84 | 292.83 | 293.5932 | 2.36 | 2.2468 | 2.3 | 0 | 0 | 0 | 0 | 0 | 26.51 | 0 | 0 | 0 | 0 | 0 | 0 | 0 | 0 | 0 | 0 | 0 | 0 | 0 | 0 | 0 | 0 | 0 | 0 | 0 | 0 | 0 | 0 | 0 | 0 | 0 | 26.51 | 0 | 25.1845 | 0 | 0 | 0 |  | 26.51 | 0
OK |  |  |  | 350 | HD | K-9 | 59.98 | 346.38 | 286.04 | 286.16 | 2.88 | AF | N | E |  | 295.84 | 302.72 | 293.5932 | 300.94 | 2.2468 | 1.78 | 2.01 | 0 | 0 | 0 | 0 | 0 | 286.16 | 0 | 0 | 0 | 0 | 0 | 0 | 0 | 0 | 0 | 0 | 0 | 0 | 0 | 0 | 0 | 0 | 0 | 0 | 0 | 0 | 0 | 0 | 0 | 0 | 0 | 286.16 | 0 | 271.852 | 0 | 0 | 0 |  | 286.16 | 0
OK |  |  |  | 350 | HD | K-9 | 346.38 | 349.1 | 2.72 | 2.72 | 0.3 | AF | N | E |  | 302.72 | 303.69 | 300.94 | 301.04 | 1.78 | 2.65 | 2.22 | 0 | 0 | 0 | 0 | 0 | 2.72 | 0 | 0 | 0 | 0 | 0 | 0 | 0 | 0 | 0 | 0 | 0 | 0 | 0 | 0 | 0 | 0 | 0 | 0 | 0 | 0 | 0 | 0 | 0 | 0 | 0 | 2.72 | 0 | 2.584 | 0 | 0 | 0 |  | 2.72 | 0
OK |  |  |  | 350 | HD | K-9 | 349.1 | 402.56 | 53.46 | 53.47 | 2.26 | AF | N | E |  | 303.69 | 305.44 | 301.04 | 302.2482 | 2.65 | 3.1918 | 2.92 | 0 | 0 | 0 | 0 | 0 | 0 | 53.47 | 0 | 0 | 0 | 0 | 0 | 0 | 0 | 0 | 0 | 0 | 0 | 0 | 0 | 0 | 0 | 0 | 0 | 0 | 0 | 0 | 0 | 0 | 0 | 0 | 53.47 | 0 | 50.7965 | 0 | 0 | 0 |  | 53.47 | 0
OK |  |  |  | 350 | HD | K-9 | 402.56 | 722.18 | 319.62 | 319.8 | 3.34 | AF | N | E |  | 305.44 | 315.14 | 302.2482 | 312.9235 | 3.1918 | 2.2165 | 2.7 | 0 | 0 | 0 | 0 | 0 | 0 | 319.8 | 0 | 0 | 0 | 0 | 0 | 0 | 0 | 0 | 0 | 0 | 0 | 0 | 0 | 0 | 0 | 0 | 0 | 0 | 0 | 0 | 0 | 0 | 0 | 0 | 319.8 | 0 | 303.81 | 0 | 0 | 0 |  | 319.8 | 0
OK |  |  |  | 350 | HD | K-9 | 722.18 | 979 | 256.82 | 256.82 | -0.05 | AF | N | E |  | 315.14 | 314.87 | 312.9235 | 312.7951 | 2.2165 | 2.0749 | 2.15 | 0 | 0 | 0 | 0 | 0 | 256.82 | 0 | 0 | 0 | 0 | 0 | 0 | 0 | 0 | 0 | 0 | 0 | 0 | 0 | 0 | 0 | 0 | 0 | 0 | 0 | 0 | 0 | 0 | 0 | 0 | 0 | 256.82 | 0 | 243.979 | 0 | 0 | 0 |  | 256.82 | 0
OK |  |  |  | 350 | HD | K-9 | 979 | 1083.69 | 104.69 | 104.75 | 3.34 | AF | N | E |  | 314.87 | 318.83 | 312.7951 | 316.2917 | 2.0749 | 2.5383 | 2.31 | 0 | 0 | 0 | 0 | 0 | 104.75 | 0 | 0 | 0 | 0 | 0 | 0 | 0 | 0 | 0 | 0 | 0 | 0 | 0 | 0 | 0 | 0 | 0 | 0 | 0 | 0 | 0 | 0 | 0 | 0 | 0 | 104.75 | 0 | 99.5125 | 0 | 0 | 0 |  | 104.75 | 0
OK |  |  |  | 350 | HD | K-9 | 1083.69 | 1100 | 16.31 | 16.32 | 3.89 | AF | N | E |  | 318.83 | 318.89 | 316.2917 | 316.9262 | 2.5383 | 1.9638 | 2.25 | 0 | 0 | 0 | 0 | 0 | 16.32 | 0 | 0 | 0 | 0 | 0 | 0 | 0 | 0 | 0 | 0 | 0 | 0 | 0 | 0 | 0 | 0 | 0 | 0 | 0 | 0 | 0 | 0 | 0 | 0 | 0 | 16.32 | 0 | 15.504 | 0 | 0 | 0 |  | 16.32 | 0
OK |  |  |  | 350 | HD | K-9 | 1100 | 1138.43 | 38.43 | 38.46 | 3.89 | AF | R | 0 |  | 318.89 | 321.4 | 316.9262 | 318.4211 | 1.9638 | 2.9789 | 2.47 | 0 | 0 | 0 | 0 | 0 | 0 | 0 | 0 | 0 | 0 | 0 | 0 | 0 | 0 | 0 | 0 | 0 | 0 | 0 | 0 | 0 | 0 | 0 | 0 | 0 | 38.46 | 0 | 0 | 0 | 0 | 0 | 0 | 0 | 36.537 | 0 | 0 | 0 |  | 38.46 | 0
OK |  |  |  | 350 | HD | K-9 | 1138.43 | 1140 | 1.57 | 1.81 | 56.78 | AF | R | 0 | A | 321.4 | 321.45 | 318.4211 | 319.3126 | 2.9789 | 2.1374 | 2.56 | 0 | 0 | 0 | 0 | 0 | 0 | 0 | 0 | 0 | 0 | 0 | 0 | 0 | 0 | 0 | 0 | 0 | 0 | 0 | 0 | 0 | 0 | 0 | 0 | 0 | 0 | 1.81 | 0 | 0 | 0 | 0 | 0 | 1.81 | 1.7195 | 0 | 0 | 0 |  | 1.81 | 0
OK |  |  |  | 350 | HD | K-9 | 1140 | 1185.17 | 45.17 | 51.94 | 56.78 | SP | R | 0 | A | 321.45 | 345.77 | 319.3126 | 344.9601 | 2.1374 | 0.8099 | 1.47 | 0 | 0 | 0 | 0 | 0 | 0 | 0 | 0 | 0 | 0 | 0 | 0 | 0 | 0 | 0 | 0 | 0 | 0 | 0 | 0 | 0 | 0 | 51.94 | 0 | 0 | 0 | 0 | 0 | 0 | 0 | 51.94 | 0 | 51.94 | 0 | 0 | 0 | 0 |  | 0 | 0
OK |  |  |  | 350 | HD | K-9 | 1185.17 | 1196.83 | 11.66 | 11.71 | 9 | SP | R | 0 | A | 345.77 | 347.24 | 344.9601 | 346 | 0.8099 | 1.24 | 1.02 | 0 | 0 | 0 | 0 | 0 | 0 | 0 | 0 | 0 | 0 | 0 | 0 | 0 | 0 | 0 | 0 | 0 | 0 | 0 | 0 | 0 | 11.71 | 0 | 0 | 0 | 0 | 0 | 0 | 0 | 0 | 11.71 | 0 | 11.71 | 0 | 0 | 0 | 0 |  | 0 | 0
OK |  |  |  | 350 | HD | K-9 | 1196.83 | 1202.56 | 5.73 | 5.73 | 0 | SP | R | 0 | A | 347.24 | 344.3 | 346 | 346 | 1.24 | 0 | 0.62 | 0 | 0 | 0 | 0 | 0 | 0 | 0 | 0 | 0 | 0 | 0 | 0 | 0 | 0 | 0 | 0 | 0 | 0 | 0 | 0 | 5.73 | 0 | 0 | 0 | 0 | 0 | 0 | 0 | 0 | 0 | 5.73 | 0 | 5.73 | 0 | 0 | 0 | 0 |  | 0 | 0
#REF! | [9 empty] | 1210.59 | [12 empty] | 0 | 3.21 | 0 | 0 | 0 | 724.06 | 373.27 | 0 | 0 | 0 | #REF! | #REF! | #REF! | #REF! | #REF! | #REF! | #REF! | #REF! | #REF! | #REF! | 5.73 | 11.71 | 51.94 | 0 | 0 | 38.46 | 1.81 | 0 | 0 | 0 | 69.78 | 1097.33 | 71.19 | 1076.635 | 0 | 0 | 16.2155 | 0
OK |  |  |  | 300 | HD | K-9 | 1e-05 | 97.36 | 97.36 | 97.36 | 0 | AF | N | E |  | 303.69 | 303.59 | 301.09 | 301.09 | 2.6 | 2.5 | 2.55 | 0 | 0 | 0 | 0 | 0 | 0 | 97.36 | 0 | 0 | 0 | 0 | 0 | 0 | 0 | 0 | 0 | 0 | 0 | 0 | 0 | 0 | 0 | 0 | 0 | 0 | 0 | 0 | 0 | 0 | 0 | 0 | 97.36 | 0 | 87.624 | 0 | 0 | 0 |  | 97.36 | 0
OK |  |  |  | 300 | HD | K-9 | 97.36 | 205.52 | 108.16 | 108.2 | -2.73 | AF | N | E |  | 303.59 | 300.49 | 301.09 | 298.1372 | 2.5 | 2.3528 | 2.43 | 0 | 0 | 0 | 0 | 0 | 108.2 | 0 | 0 | 0 | 0 | 0 | 0 | 0 | 0 | 0 | 0 | 0 | 0 | 0 | 0 | 0 | 0 | 0 | 0 | 0 | 0 | 0 | 0 | 0 | 0 | 0 | 108.2 | 0 | 97.38 | 0 | 0 | 0 |  | 108.2 | 0
OK |  |  |  | 300 | HD | K-9 | 205.52 | 327.22 | 121.7 | 121.7 | -0.39 | AF | N | E |  | 300.49 | 299.63 | 298.1372 | 297.6626 | 2.3528 | 1.9674 | 2.16 | 0 | 0 | 0 | 0 | 0 | 121.7 | 0 | 0 | 0 | 0 | 0 | 0 | 0 | 0 | 0 | 0 | 0 | 0 | 0 | 0 | 0 | 0 | 0 | 0 | 0 | 0 | 0 | 0 | 0 | 0 | 0 | 121.7 | 0 | 109.53 | 0 | 0 | 0 |  | 121.7 | 0
OK |  |  |  | 300 | HD | K-9 | 327.22 | 405.52 | 78.3 | 78.3 | 0.66 | AF | N | E |  | 299.63 | 300.35 | 297.6626 | 298.1794 | 1.9674 | 2.1706 | 2.07 | 0 | 0 | 0 | 0 | 0 | 78.3 | 0 | 0 | 0 | 0 | 0 | 0 | 0 | 0 | 0 | 0 | 0 | 0 | 0 | 0 | 0 | 0 | 0 | 0 | 0 | 0 | 0 | 0 | 0 | 0 | 0 | 78.3 | 0 | 70.47 | 0 | 0 | 0 |  | 78.3 | 0
OK |  |  |  | 300 | HD | K-9 | 405.52 | 413.86 | 8.34 | 8.34 | 0.66 | AD | R | 0 |  | 300.35 | 300.59 | 298.1794 | 298.2344 | 2.1706 | 2.3556 | 2.26 | 0 | 0 | 0 | 0 | 0 | 0 | 0 | 0 | 0 | 0 | 0 | 0 | 0 | 0 | 0 | 0 | 0 | 0 | 0 | 0 | 0 | 0 | 0 | 0 | 0 | 8.34 | 0 | 0 | 0 | 0 | 0 | 0 | 0 | 0 | 0 | 16.68 | 0 |  | 0 | 0
OK |  |  |  | 300 | HD | K-9 | 413.86 | 488.04 | 74.36 | 74.53 | 6.82 | AD | R | 0 | A | 300.59 | 305.35 | 298.2344 | 303.3058 | 2.3556 | 2.0442 | 2.2 | 0 | 0 | 0 | 0 | 0 | 0 | 0 | 0 | 0 | 0 | 0 | 0 | 0 | 0 | 0 | 0 | 0 | 0 | 0 | 0 | 0 | 0 | 0 | 0 | 0 | 74.53 | 0 | 0 | 0 | 0 | 0 | 0 | 74.53 | 0 | 0 | 149.06 | 0 |  | 0 | 0
OK |  |  |  | 300 | HD | K-9 | 488.04 | 496.21 | 8.17 | 8.5 | 28.8 | AD | R | 0 | A | 305.35 | 306.26 | 303.3058 | 305.99 | 2.0442 | 0.27 | 1.16 | 0 | 0 | 0 | 0 | 0 | 0 | 0 | 0 | 0 | 0 | 0 | 0 | 0 | 0 | 0 | 0 | 0 | 0 | 0 | 0 | 0 | 8.5 | 0 | 0 | 0 | 0 | 0 | 0 | 0 | 0 | 0 | 0 | 8.5 | 0 | 0 | 17 | 0 |  | 0 | 0
OK |  |  |  | 300 | HD | K-9 | 496.21 | 498.73 | 2.52 | 2.55 | 15.48 | AD | R | 0 | A | 306.26 | 307.49 | 305.99 | 306.3801 | 0.27 | 1.1099 | 0.69 | 0 | 0 | 0 | 0 | 0 | 0 | 0 | 0 | 0 | 0 | 0 | 0 | 0 | 0 | 0 | 0 | 0 | 0 | 0 | 0 | 2.55 | 0 | 0 | 0 | 0 | 0 | 0 | 0 | 0 | 0 | 0 | 0 | 2.55 | 0 | 0 | 5.1 | 0 |  | 0 | 0
OK |  |  |  | 300 | HD | K-9 | 498.73 | 500 | 1.27 | 1.27 | 8.33 | AD | R | 0 | A | 307.49 | 307.55 | 306.3801 | 306.4859 | 1.1099 | 1.0641 | 1.09 | 0 | 0 | 0 | 0 | 0 | 0 | 0 | 0 | 0 | 0 | 0 | 0 | 0 | 0 | 0 | 0 | 0 | 0 | 0 | 0 | 0 | 1.27 | 0 | 0 | 0 | 0 | 0 | 0 | 0 | 0 | 0 | 0 | 1.27 | 0 | 0 | 2.54 | 0 |  | 0 | 0
OK |  |  |  | 300 | HD | K-9 | 500 | 501.85 | 1.85 | 1.86 | 8.33 | E | R | 0 | A | 307.55 | 307.95 | 306.4859 | 306.64 | 1.0641 | 1.31 | 1.19 | 0 | 0 | 0 | 0 | 0 | 0 | 0 | 0 | 0 | 0 | 0 | 0 | 0 | 0 | 0 | 0 | 0 | 0 | 0 | 0 | 0 | 1.86 | 0 | 0 | 0 | 0 | 0 | 0 | 0 | 0 | 0 | 0 | 1.86 | 0 | 1.86 | 0 | 0 |  | 0 | 0
OK |  |  |  | 300 | HD | K-9 | 501.85 | 506.32 | 4.47 | 5.36 | 66.14 | E | R | 0 | A | 307.95 | 310.35 | 306.64 | 309.5965 | 1.31 | 0.75355 | 1.03 | 0 | 0 | 0 | 0 | 0 | 0 | 0 | 0 | 0 | 0 | 0 | 0 | 0 | 0 | 0 | 0 | 0 | 0 | 0 | 0 | 0 | 5.36 | 0 | 0 | 0 | 0 | 0 | 0 | 0 | 0 | 0 | 0 | 5.36 | 0 | 5.36 | 0 | 0 |  | 0 | 0
OK |  |  |  | 300 | HD | K-9 | 506.32 | 516.77 | 10.45 | 10.52 | 11.67 | E | R | 0 | A | 310.35 | 311.76 | 309.5965 | 310.816 | 0.75355 | 0.94403 | 0.85 | 0 | 0 | 0 | 0 | 0 | 0 | 0 | 0 | 0 | 0 | 0 | 0 | 0 | 0 | 0 | 0 | 0 | 0 | 0 | 0 | 10.52 | 0 | 0 | 0 | 0 | 0 | 0 | 0 | 0 | 0 | 0 | 0 | 10.52 | 0 | 10.52 | 0 | 0 |  | 0 | 0
OK |  |  |  | 300 | HD | K-9 | 516.77 | 519.71 | 2.94 | 3.51 | 64.97 | E | R | 0 | A | 311.76 | 313.74 | 310.816 | 312.7261 | 0.94403 | 1.0139 | 0.98 | 0 | 0 | 0 | 0 | 0 | 0 | 0 | 0 | 0 | 0 | 0 | 0 | 0 | 0 | 0 | 0 | 0 | 0 | 0 | 0 | 3.51 | 0 | 0 | 0 | 0 | 0 | 0 | 0 | 0 | 0 | 0 | 0 | 3.51 | 0 | 3.51 | 0 | 0 |  | 0 | 0
OK |  |  |  | 300 | HD | K-9 | 519.71 | 522.46 | 2.75 | 2.92 | 35.71 | E | R | 0 | A | 313.74 | 317.6 | 312.7261 | 313.7081 | 1.0139 | 3.8919 | 2.45 | 0 | 0 | 0 | 0 | 0 | 0 | 0 | 0 | 0 | 0 | 0 | 0 | 0 | 0 | 0 | 0 | 0 | 0 | 0 | 0 | 0 | 0 | 0 | 0 | 0 | 2.92 | 0 | 0 | 0 | 0 | 0 | 0 | 2.92 | 0 | 2.92 | 0 | 0 |  | 0 | 0
NO |  |  |  | 300 | HD | K-9 | 522.46 | 522.79 | 0.33 | 0.35 | 35.71 | SP | R | 0 | A | 317.6 | 320.4 | 313.7081 | 313.826 | 3.8919 | 6.574 | 5.23 | 0 | 0 | 0 | 0 | 0 | 0 | 0 | 0 | 0 | 0 | 0 | 0 | 0 | 0 | 0 | 0 | 0 | 0 | 0 | 0 | 0 | 0 | 0 | 0 | 0 | 0 | 0 | 0 | 0 | 0 | 0.35 | 0 | 0.35 | 0 | 0 | 0 | 0 |  | 0 | 0
OK |  |  |  | 300 | HD | K-9 | 522.79 | 524.37 | 1.58 | 4.02 | 234.18 | SP | R | 0 | A | 320.4 | 318.55 | 313.826 | 317.526 | 6.574 | 1.024 | 3.8 | 0 | 0 | 0 | 0 | 0 | 0 | 0 | 0 | 0 | 0 | 0 | 0 | 0 | 0 | 0 | 0 | 0 | 0 | 0 | 0 | 0 | 0 | 0 | 0 | 0 | 0 | 0 | 0 | 4.02 | 0 | 4.02 | 0 | 4.02 | 0 | 0 | 0 | 0 |  | 0 | 0
OK |  |  |  | 300 | HD | K-9 | 524.37 | 550.52 | 26.15 | 28.37 | 42.08 | SP | R | 0 | A | 318.55 | 329.52 | 317.526 | 328.5299 | 1.024 | 0.99008 | 1.01 | 0 | 0 | 0 | 0 | 0 | 0 | 0 | 0 | 0 | 0 | 0 | 0 | 0 | 0 | 0 | 0 | 0 | 0 | 0 | 0 | 0 | 28.37 | 0 | 0 | 0 | 0 | 0 | 0 | 0 | 0 | 28.37 | 0 | 28.37 | 0 | 0 | 0 | 0 |  | 0 | 0
OK |  |  |  | 300 | HD | K-9 | 550.52 | 564.71 | 14.19 | 14.88 | 31.64 | SP | R | 0 | A | 329.52 | 334.05 | 328.5299 | 333.0196 | 0.99008 | 1.0304 | 1.01 | 0 | 0 | 0 | 0 | 0 | 0 | 0 | 0 | 0 | 0 | 0 | 0 | 0 | 0 | 0 | 0 | 0 | 0 | 0 | 0 | 0 | 14.88 | 0 | 0 | 0 | 0 | 0 | 0 | 0 | 0 | 14.88 | 0 | 14.88 | 0 | 0 | 0 | 0 |  | 0 | 0
OK |  |  |  | 300 | HD | K-9 | 564.71 | 576.37 | 11.66 | 11.66 | 2.06 | SP | R | 0 | A | 334.05 | 335.07 | 333.0196 | 333.2598 | 1.0304 | 1.8102 | 1.42 | 0 | 0 | 0 | 0 | 0 | 0 | 0 | 0 | 0 | 0 | 0 | 0 | 0 | 0 | 0 | 0 | 0 | 0 | 0 | 0 | 0 | 0 | 11.66 | 0 | 0 | 0 | 0 | 0 | 0 | 0 | 11.66 | 0 | 11.66 | 0 | 0 | 0 | 0 |  | 0 | 0
OK |  |  |  | 300 | HD | K-9 | 576.37 | 581.47 | 5.1 | 5.19 | 19.22 | SP | R | 0 | A | 335.07 | 335.31 | 333.2598 | 334.24 | 1.8102 | 1.07 | 1.44 | 0 | 0 | 0 | 0 | 0 | 0 | 0 | 0 | 0 | 0 | 0 | 0 | 0 | 0 | 0 | 0 | 0 | 0 | 0 | 0 | 0 | 0 | 5.19 | 0 | 0 | 0 | 0 | 0 | 0 | 0 | 5.19 | 0 | 5.19 | 0 | 0 | 0 | 0 |  | 0 | 0
OK |  |  |  | 300 | HD | K-9 | 581.47 | 588.63 | 7.16 | 7.2 | 10.89 | SP | R | 0 | A | 335.31 | 337.7 | 334.24 | 335.0198 | 1.07 | 2.6802 | 1.88 | 0 | 0 | 0 | 0 | 0 | 0 | 0 | 0 | 0 | 0 | 0 | 0 | 0 | 0 | 0 | 0 | 0 | 0 | 0 | 0 | 0 | 0 | 0 | 0 | 7.2 | 0 | 0 | 0 | 0 | 0 | 7.2 | 0 | 7.2 | 0 | 0 | 0 | 0 |  | 0 | 0
OK |  |  |  | 300 | HD | K-9 | 588.63 | 595.33 | 6.7 | 7.44 | 48.21 | SP | R | 0 | A | 337.7 | 339.94 | 335.0198 | 338.2498 | 2.6802 | 1.6902 | 2.19 | 0 | 0 | 0 | 0 | 0 | 0 | 0 | 0 | 0 | 0 | 0 | 0 | 0 | 0 | 0 | 0 | 0 | 0 | 0 | 0 | 0 | 0 | 0 | 0 | 0 | 7.44 | 0 | 0 | 0 | 0 | 7.44 | 0 | 7.44 | 0 | 0 | 0 | 0 |  | 0 | 0
[10 empty] | 604.03 |  | 0 | [10 empty] | 0 | 0 | 0 | 0 | 0 | 308.2 | 97.36 | 0 | 0 | 0 | 0 | 0 | 0 | 0 | 0 | 0 | 0 | 0 | 0 | 0 | 16.58 | 60.24 | 16.85 | 0 | 7.2 | 93.23 | 0 | 0 | 4.02 | 0 | 79.11 | 405.56 | 190.13 | 365.004 | 24.17 | 190.38 | 0 | 0 | 0 |  |  | 0.2 | DN | 0.2
0
[20 empty] | Descuento de Buzón |  |  | #REF! |  |  | #REF! | #REF! | #REF! | #REF! | #REF! | #REF! | #REF!
[23 empty] | 0 | 3.21 | 0 | 0 | 0 | 1032.26 | 470.63 | 0 | 0 | 0 | [10 empty] | 22.31 | 71.95 | 68.79 | 0 | 7.2 | 131.69 | 1.81 | 0 | 4.02 | 0
[9 empty] | 0 | [13 empty] | 1506.1 | [9 empty] | 0 | [9 empty] | 307.77 | [9 empty] | 148.89 | 1502.89 | 261.32 | 1441.639 | 24.17 | 190.38 | 16.2155 | 0
|  |  |  | DESCRIPCIÓN |  |  |  |  | # | S/A | L/R | B | H | PARCIAL
|  |  |  | CORTE+ROTURA, ED Y REP. DE PAVIMENTO FLEXIBLE | [8 empty] | M2 | 1496.529 |  |  | EMPALMES
[5 empty] | CÁMARA DE PURGA |  |  |  | 1 | 0.6 | 2.6 | 2 |  | 12.16 |  |  | EMPALME N° 01 | CR-11 | 1
[5 empty] | CÁMARA DE CIERRE |  |  |  | 1 | 0.6 | 2.6 | 2 |  | 12.16 |  |  | EMPALME N° 02 | CR-12 | 1
[5 empty] | CÁMARA DE AIRE |  |  |  | 2 | 0.6 | 2.6 | 2 |  | 24.32 |  |  | EMPALME N° 03 | R-190 | 1
[5 empty] | INCERSIÓN DE BUZÓN |  |  |  | 1 |  | 2.5 | 2.5 |  | 6.25
[5 empty] | LÍNEAS DE IMPULSIÓN PROY. |  |  |  | 1 |  | 1441.639 |  |  | 1441.639 |  |  | CÁMARAS DE VÁLVULAS
[17 empty] | COMPUERTA | DN 300 | 1
|  |  |  | CORTE+ROTURA, ED Y REP. DE ROMPE MUELLE | [8 empty] | UND | 3 |  |  | COMPUERTA | DN 350 | 1
[5 empty] | JR. PARAISO |  |  |  | 2 |  | 1 |  |  | 2 |  |  | AIRE | DN 100 | 1
[5 empty] | JR. ACAPULLCO |  |  |  | 1 |  | 1 |  |  | 1 |  |  | PURGA | DN 100 | 1
[17 empty] | ALTITUD | DN 300 | 1
|  |  |  | CORTE+ROTURA, ED Y REP. DE ESCALERA | [8 empty] | M2 | 24.17
[5 empty] | DEMOLICIÓN DE GRADAS |  |  |  | 1 |  | 24.17 | 1 |  | 24.17 |  |  | VARIOS
[17 empty] | CORTE TUB. | 100 - 150 | 3
|  |  |  | ROTURA, ED Y REP. DE SARDINEL | [8 empty] | M | 46.2 |  |  | CORTE TUB. | 300 - 350 | 1
[5 empty] | CERCA AL CR-11 |  |  |  | 1 |  | 3 |  |  | 3 |  |  | INSERC. BUZON | TIPO I | 1
[5 empty] | CÁMARAS |  |  |  | 1 |  | 24.2 |  |  | 24.2 |  |  | CALZADURA | MURO | 1
[5 empty] | ÓVALO COND. LADERAS DEL SOL |  |  |  | 1 |  | 15 |  |  | 15
[5 empty] | EN DELIM. CORTES DE SERVICIO |  |  |  | 1 |  | 4 |  |  | 4 |  |  | ANCLAJE DE TUBERÍA DN 350 MM |  | 26
0
|  |  |  | ROTURA, ED Y REP. DE BLOQUES DE CONCRETO C/GRASS | [8 empty] | M2 | 288.015 |  |  | Subida R -190 (progresiva 00+500 -00+545.33)
[5 empty] | ÓVALO COND. LADERAS DEL SOL |  |  |  | 1 |  | 16.65 | 1.5 |  | 24.975 |  |  | Long. | 103.26 | 17
[5 empty] | CONDIMINIOS LADREAS DEL SOL |  |  |  | 1 |  | 54.8 | 4.8 |  | 263.04 |  |  | Subida CR -12 (prog 01+140 - 01+185.22)
[14 empty] | 0 |  |  | Long. | 53.72 | 9
|  |  |  | ROTURA, ED Y REP. DE ESTRUCTURA "GRUTA" | [8 empty] | UND | 1
[5 empty] | ROTURA |  |  |  | 1 |  | 1.5 | 1 | 1 | 1.5
[5 empty] | MURO DE PIEDRA ASENT. C/ MORTERO |  |  |  | 1 |  | 1.5 | 1 | 1 | 1.5
[5 empty] | ELIMINACIÓN DE MAT. PROV. DEMOLICIÓN |  |  |  | 1 |  | 1.5 | 1 | 1 | 1.5
0
|  |  |  | RETIRO Y REP. DE TACHAS REFLECTIVAS | [8 empty] | UND | 154
[5 empty] | TACHAS |  |  |  | 1 |  | 154 |  |  | 154
0
|  |  |  | RETIRO Y REP. DE TACHONES REFLECTIVOS | [8 empty] | UND | 13
[5 empty] | TACHONES |  |  |  | 1 |  | 13 |  |  | 13
0
|  |  |  | DESMONTAJE Y REP. DE ESCALERA | [8 empty] | UND | 1
[5 empty] | ESCALERA METÁLICA TIPO GATO |  |  |  | 1 |  | 1 |  |  | 1
0
|  |  |  | RELLENO DE BLOQUES DE CONCRETO CON MORTERO | [8 empty] | M3 | 60
[5 empty] | BLOQUES DE CONCRETO |  |  |  | 1 |  | 60 | 1 |  | 60
0
|  |  |  | REPOSICIÓN DE JARDINES | [8 empty] | M2 | 307.04
[5 empty] | ÓVALO COND. LADERAS DEL SOL |  |  |  | 1 |  | 10 | 2 |  | 20
[5 empty] | CONDIMINIOS LADREAS DEL SOL |  |  |  | 1 |  | 263.04 |  |  | 263.04
[5 empty] | EMPALME AL CR-11 |  |  |  | 1 |  | 8 | 3 |  | 24
0
0
[5 empty] | INCLUIR EL MURO DE CONTENCIÓN | [8 empty] | 0
0
0
0
0
0
0
0
0

## F-2 (hidden)
METRADO DE LÍNEAS DE IMPULSIÓN: FRENTE 02
| Obra |  |  | "CAMBIO DE LINEAS DE IMPULSION DE AGUA POTABLE DEL CR-155 AL CR-156"
| Fórmula |  |  | LÍNEAS DE IMPULSIÓN
| Cliente |  |  | SEDAPAL
| Lugar |  |  | LIMA - LIMA - LA MOLINA
| Plano |  |  | -
| TUBERÍA DE COLECTOR PRINCIPAL | [21 empty] | MOVIMIENTO TERRENO NORMAL : LONGITUD EN METROS (m) | [9 empty] | MOVIMIENTO TERRENO SEMIROCOSO : LONGITUD EN METROS (m) | [9 empty] | MOVIMIENTO TERRENO ROCOSO : LONGITUD EN METROS (m) | [9 empty] | TUBERÍA | ENTIBADO | ACARREO | PAVIMENTO |  | PAVIMENTO FLEXIBLE | ANCHO DE PAVIMENTO
| CÓDIGO | BUZÓN |  | CARACT. DE LA TUBERÍA |  |  | PROGRESIVA |  | LONG. (M) | LONG. (M) | PENDIENTE | TIPO | TIPO | Entibado | Acarreo | COTA TERRENO |  | COTA CLAVE DE TUB. |  | PROF. (M) | PROF. (M) | PROF. (M) | 0.61 | 1.01 | 1.26 | 1.51 | 1.76 | 2.01 | 2.51 | 3.01 | 3.51 | 4.01 | 0.61 | 1.01 | 1.26 | 1.51 | 1.76 | 2.01 | 2.51 | 3.01 | 3.51 | 4.01 | 0.61 | 1.01 | 1.26 | 1.51 | 1.76 | 2.01 | 2.51 | 3.01 | 3.51 | 4.01 | Long. Incl. | Zanjas | Zona
| Plano | Del | Al | DN | Material | Clase | Del | Al | Horiz. | Incl. | % | SP/AF/G | Terr. | "E" | "A" | Inicial | Final | Inicial | Final | Inicial | Final | Prom. | 1 | 1.25 | 1.5 | 1.75 | 2 | 2.5 | 3 | 3.5 | 4 | 4.5 | 1 | 1.25 | 1.5 | 1.75 | 2 | 2.5 | 3 | 3.5 | 4 | 4.5 | 1 | 1.25 | 1.5 | 1.75 | 2 | 2.5 | 3 | 3.5 | 4 | 4.5 | Entre Buz. | h > 1.75 | Aledaña | AF | G
OK | DEL CR-155 al CR-156 |  |  | 150 | HD | K-9 | 1e-07 | 10.69 | 10.69 | 10.74 | -9.45 | SP | R | 0 | A | 422.16 | 421.07 | 421.34 | 420.24 | 0.82 | 0.83 | 0.83 | 0 | 0 | 0 | 0 | 0 | 0 | 0 | 0 | 0 | 0 | 0 | 0 | 0 | 0 | 0 | 0 | 0 | 0 | 0 | 0 | 10.74 | 0 | 0 | 0 | 0 | 0 | 0 | 0 | 0 | 0 | 10.74 | 0 | 10.74 | 0 | 0 | 0 |  |  |  | DN + 0.60
OK |  |  |  | 150 | HD | K-9 | 10.69 | 33.92 | 23.23 | 27.4 | -62.56 | SP | R | 0 | A | 421.07 | 407.87 | 420.24 | 405.7073 | 0.83 | 2.1627 | 1.5 | 0 | 0 | 0 | 0 | 0 | 0 | 0 | 0 | 0 | 0 | 0 | 0 | 0 | 0 | 0 | 0 | 0 | 0 | 0 | 0 | 0 | 0 | 27.4 | 0 | 0 | 0 | 0 | 0 | 0 | 0 | 27.4 | 0 | 27.4 | 0 | 0 | 0 | 0
OK |  |  |  | 150 | HD | K-9 | 33.92 | 35.8 | 1.88 | 3.23 | -139.57 | SP | R | 0 | A | 407.87 | 406.78 | 405.7073 | 403.0834 | 2.1627 | 3.6966 | 2.93 | 0 | 0 | 0 | 0 | 0 | 0 | 0 | 0 | 0 | 0 | 0 | 0 | 0 | 0 | 0 | 0 | 0 | 0 | 0 | 0 | 0 | 0 | 0 | 0 | 0 | 0 | 3.23 | 0 | 0 | 0 | 3.23 | 0 | 3.23 | 0 | 0 | 0 | 0 | 0.1 |  | DN + 0.40 |  | 0.1
OK |  |  |  | 150 | HD | K-9 | 35.8 | 40.69 | 4.89 | 5.2 | -35.92 | SP | R | 0 | A | 406.78 | 403.09 | 403.0834 | 401.3269 | 3.6966 | 1.7631 | 2.73 | 0 | 0 | 0 | 0 | 0 | 0 | 0 | 0 | 0 | 0 | 0 | 0 | 0 | 0 | 0 | 0 | 0 | 0 | 0 | 0 | 0 | 0 | 0 | 0 | 0 | 0 | 5.2 | 0 | 0 | 0 | 5.2 | 0 | 5.2 | 0 | 0 | 0 | 0
OK |  |  |  | 150 | HD | K-9 | 40.69 | 80 | 39.31 | 39.31 | 0 | SP | R | 0 |  | 403.09 | 402.88 | 401.3269 | 401.3269 | 1.7631 | 1.5531 | 1.66 | 0 | 0 | 0 | 0 | 0 | 0 | 0 | 0 | 0 | 0 | 0 | 0 | 0 | 0 | 0 | 0 | 0 | 0 | 0 | 0 | 0 | 0 | 0 | 39.31 | 0 | 0 | 0 | 0 | 0 | 0 | 39.31 | 0 | 0 | 0 | 0 | 0 | 0
OK |  |  |  | 150 | HD | K-9 | 80 | 89.26 | 9.26 | 9.26 | 0 | AF | N | 0 |  | 402.88 | 402.88 | 401.3269 | 401.3269 | 1.5531 | 1.5531 | 1.55 | 0 | 0 | 0 | 9.26 | 0 | 0 | 0 | 0 | 0 | 0 | 0 | 0 | 0 | 0 | 0 | 0 | 0 | 0 | 0 | 0 | 0 | 0 | 0 | 0 | 0 | 0 | 0 | 0 | 0 | 0 | 0 | 0 | 0 | 7.408 | 0 | 9.26 | 0
OK |  |  |  | 150 | HD | K-9 | 89.26 | 276.58 | 187.32 | 187.55 | 4.91 | AF | N | E |  | 402.88 | 412.67 | 401.3269 | 410.5243 | 1.5531 | 2.1457 | 1.85 | 0 | 0 | 0 | 0 | 187.55 | 0 | 0 | 0 | 0 | 0 | 0 | 0 | 0 | 0 | 0 | 0 | 0 | 0 | 0 | 0 | 0 | 0 | 0 | 0 | 0 | 0 | 0 | 0 | 0 | 0 | 0 | 187.55 | 0 | 150.04 | 0 | 187.55 | 0
OK |  |  |  | 150 | HD | K-9 | 276.58 | 298.89 | 22.31 | 22.35 | 6.1 | AF | N | E |  | 412.67 | 413.47 | 410.5243 | 411.8852 | 2.1457 | 1.5848 | 1.87 | 0 | 0 | 0 | 0 | 22.35 | 0 | 0 | 0 | 0 | 0 | 0 | 0 | 0 | 0 | 0 | 0 | 0 | 0 | 0 | 0 | 0 | 0 | 0 | 0 | 0 | 0 | 0 | 0 | 0 | 0 | 0 | 22.35 | 0 | 17.88 | 0 | 22.35 | 0
OK |  |  |  | 150 | HD | K-9 | 298.89 | 371.07 | 72.17 | 72.17 | 1.1 | AF | N | 0 |  | 413.47 | 414.52 | 411.8852 | 412.6791 | 1.5848 | 1.8409 | 1.71 | 0 | 0 | 0 | 72.17 | 0 | 0 | 0 | 0 | 0 | 0 | 0 | 0 | 0 | 0 | 0 | 0 | 0 | 0 | 0 | 0 | 0 | 0 | 0 | 0 | 0 | 0 | 0 | 0 | 0 | 0 | 0 | 0 | 0 | 57.736 | 0 | 72.17 | 0
OK |  |  |  | 150 | HD | K-9 | 371.07 | 551.77 | 180.7 | 181.01 | 5.87 | AF | N | 0 |  | 414.52 | 424.86 | 412.6791 | 423.26 | 1.8409 | 1.6 | 1.72 | 0 | 0 | 0 | 181.01 | 0 | 0 | 0 | 0 | 0 | 0 | 0 | 0 | 0 | 0 | 0 | 0 | 0 | 0 | 0 | 0 | 0 | 0 | 0 | 0 | 0 | 0 | 0 | 0 | 0 | 0 | 0 | 0 | 0 | 144.808 | 0 | 181.01 | 0
OK |  |  |  | 150 | HD | K-9 | 551.77 | 665.66 | 113.89 | 114.04 | 5.05 | AF | N | 0 |  | 424.86 | 430.57 | 423.26 | 429.0114 | 1.6 | 1.5586 | 1.58 | 0 | 0 | 0 | 114.04 | 0 | 0 | 0 | 0 | 0 | 0 | 0 | 0 | 0 | 0 | 0 | 0 | 0 | 0 | 0 | 0 | 0 | 0 | 0 | 0 | 0 | 0 | 0 | 0 | 0 | 0 | 0 | 0 | 0 | 91.232 | 0 | 114.04 | 0
OK |  |  |  | 150 | HD | K-9 | 665.66 | 714.25 | 48.59 | 48.67 | 5.64 | AF | N | 0 |  | 430.57 | 432.99 | 429.0114 | 431.7519 | 1.5586 | 1.2381 | 1.4 | 0 | 0 | 48.67 | 0 | 0 | 0 | 0 | 0 | 0 | 0 | 0 | 0 | 0 | 0 | 0 | 0 | 0 | 0 | 0 | 0 | 0 | 0 | 0 | 0 | 0 | 0 | 0 | 0 | 0 | 0 | 0 | 0 | 0 | 38.936 | 0 | 48.67 | 0
OK |  |  |  | 150 | HD | K-9 | 714.25 | 1026.6 | 312.35 | 312.86 | 5.71 | AF | N | E |  | 432.99 | 451.91 | 431.7519 | 449.58 | 1.2381 | 2.33 | 1.78 | 0 | 0 | 0 | 0 | 312.86 | 0 | 0 | 0 | 0 | 0 | 0 | 0 | 0 | 0 | 0 | 0 | 0 | 0 | 0 | 0 | 0 | 0 | 0 | 0 | 0 | 0 | 0 | 0 | 0 | 0 | 0 | 312.86 | 0 | 250.288 | 0 | 312.86 | 0
OK |  |  |  | 150 | HD | K-9 | 1026.6 | 1072.13 | 45.53 | 45.58 | 4.88 | AF | N | E |  | 451.91 | 453.68 | 449.58 | 451.8019 | 2.33 | 1.8781 | 2.1 | 0 | 0 | 0 | 0 | 0 | 45.58 | 0 | 0 | 0 | 0 | 0 | 0 | 0 | 0 | 0 | 0 | 0 | 0 | 0 | 0 | 0 | 0 | 0 | 0 | 0 | 0 | 0 | 0 | 0 | 0 | 0 | 45.58 | 0 | 36.464 | 0 | 45.58 | 0
OK |  |  |  | 150 | HD | K-9 | 1072.13 | 1109.04 | 36.91 | 36.94 | 3.76 | AF | N | 0 |  | 453.68 | 454.42 | 451.8019 | 453.1897 | 1.8781 | 1.2303 | 1.55 | 0 | 0 | 0 | 36.94 | 0 | 0 | 0 | 0 | 0 | 0 | 0 | 0 | 0 | 0 | 0 | 0 | 0 | 0 | 0 | 0 | 0 | 0 | 0 | 0 | 0 | 0 | 0 | 0 | 0 | 0 | 0 | 0 | 0 | 29.552 | 0 | 36.94 | 0
OK |  |  |  | 150 | HD | K-9 | 1109.04 | 1117.66 | 8.62 | 8.63 | 3.76 | AF | N | 0 |  | 454.42 | 454.72 | 453.1897 | 453.5138 | 1.2303 | 1.2062 | 1.22 | 0 | 8.63 | 0 | 0 | 0 | 0 | 0 | 0 | 0 | 0 | 0 | 0 | 0 | 0 | 0 | 0 | 0 | 0 | 0 | 0 | 0 | 0 | 0 | 0 | 0 | 0 | 0 | 0 | 0 | 0 | 0 | 0 | 0 | 6.904 | 0 | 8.63 | 0
OK |  |  |  | 150 | HD | K-9 | 1117.66 | 1125.91 | 8.25 | 8.26 | 3.76 | G | N | 0 |  | 454.72 | 455.19 | 453.5138 | 453.824 | 1.2062 | 1.366 | 1.29 | 0 | 0 | 8.26 | 0 | 0 | 0 | 0 | 0 | 0 | 0 | 0 | 0 | 0 | 0 | 0 | 0 | 0 | 0 | 0 | 0 | 0 | 0 | 0 | 0 | 0 | 0 | 0 | 0 | 0 | 0 | 0 | 0 | 0 | 0 | 9.086 | 0 | 0
OK |  |  |  | 150 | HD | K-9 | 1125.91 | 1129.85 | 3.94 | 3.94 | 3.76 | AF | R | 0 | A | 455.19 | 455.66 | 453.824 | 453.9721 | 1.366 | 1.6879 | 1.53 | 0 | 0 | 0 | 0 | 0 | 0 | 0 | 0 | 0 | 0 | 0 | 0 | 0 | 0 | 0 | 0 | 0 | 0 | 0 | 0 | 0 | 0 | 0 | 3.94 | 0 | 0 | 0 | 0 | 0 | 0 | 0 | 0 | 3.94 | 3.152 | 0 | 3.94 | 0
OK |  |  |  | 150 | HD | K-9 | 1129.85 | 1186.58 | 56.73 | 56.77 | 3.76 | SP | R | 0 | A | 455.66 | 457.76 | 453.9721 | 456.1052 | 1.6879 | 1.6548 | 1.67 | 0 | 0 | 0 | 0 | 0 | 0 | 0 | 0 | 0 | 0 | 0 | 0 | 0 | 0 | 0 | 0 | 0 | 0 | 0 | 0 | 0 | 0 | 0 | 56.77 | 0 | 0 | 0 | 0 | 0 | 0 | 56.77 | 0 | 56.77 | 0 | 0 | 0 | 0
OK |  |  |  | 150 | HD | K-9 | 1186.58 | 1195.88 | 9.3 | 9.37 | 12.04 | SP | R | 0 | A | 457.76 | 460.21 | 456.1052 | 457.2249 | 1.6548 | 2.9851 | 2.32 | 0 | 0 | 0 | 0 | 0 | 0 | 0 | 0 | 0 | 0 | 0 | 0 | 0 | 0 | 0 | 0 | 0 | 0 | 0 | 0 | 0 | 0 | 0 | 0 | 0 | 9.37 | 0 | 0 | 0 | 0 | 9.37 | 0 | 9.37 | 0 | 0 | 0 | 0
OK |  |  |  | 150 | HD | K-9 | 1195.88 | 1201.3 | 5.42 | 5.98 | 46.49 | SP | R | 0 | A | 460.21 | 461.56 | 457.2249 | 459.7447 | 2.9851 | 1.8153 | 2.4 | 0 | 0 | 0 | 0 | 0 | 0 | 0 | 0 | 0 | 0 | 0 | 0 | 0 | 0 | 0 | 0 | 0 | 0 | 0 | 0 | 0 | 0 | 0 | 0 | 0 | 5.98 | 0 | 0 | 0 | 0 | 5.98 | 0 | 5.98 | 0 | 0 | 0 | 0
OK |  |  |  | 150 | HD | K-9 | 1201.3 | 1234.27 | 32.97 | 33.47 | 17.56 | SP | R | 0 | A | 461.56 | 467.52 | 459.7447 | 465.5342 | 1.8153 | 1.9858 | 1.9 | 0 | 0 | 0 | 0 | 0 | 0 | 0 | 0 | 0 | 0 | 0 | 0 | 0 | 0 | 0 | 0 | 0 | 0 | 0 | 0 | 0 | 0 | 0 | 0 | 33.47 | 0 | 0 | 0 | 0 | 0 | 33.47 | 0 | 33.47 | 0 | 0 | 0 | 0
[10 empty] | 1242.73 |  | 0 | [10 empty] | 0 | 8.63 | 56.93 | 413.42 | 522.76 | 45.58 | 0 | 0 | 0 | 0 | 0 | 0 | 0 | 0 | 0 | 0 | 0 | 0 | 0 | 0 | 10.74 | 0 | 27.4 | 100.02 | 33.47 | 15.35 | 8.43 | 0 | 0 | 0 | 191.47 | 568.34 | 156.1 | 834.4 | 9.086 | 0 |  |  | 0.2 | DN | 0.2
0
[20 empty] | Descuento de Buzón |  |  | #REF! |  |  | #REF! | #REF! | #REF! | #REF! | #REF! | #REF! | #REF!
[23 empty] | 1047.32 | [9 empty] | 0 | [9 empty] | 195.41
|  |  |  | DESCRIPCIÓN |  |  |  |  | # | S/A | L/R | B | H | PARCIAL
|  |  |  | CORTE+ROTURA, ED Y REP. DE PAVIMENTO FLEXIBLE | [8 empty] | M2 | 870.88 |  |  | EMPALMES
[5 empty] | CÁMARA DE PURGA |  |  |  | 1 | 0.6 | 2.6 | 2 |  | 12.16 |  |  | EMPALME N° 01 | CR-155 | 1
[5 empty] | CÁMARA DE AIRE |  |  |  | 2 | 0.6 | 2.6 | 2 |  | 24.32 |  |  | EMPALME N° 02 | CR-156 | 1
[5 empty] | LÍNEAS DE IMPULSIÓN PROY. |  |  |  | 1 |  | 834.4 |  |  | 834.4
|  |  |  | CORTE+ROTURA, ED Y REP. DE ROMPE MUELLE | [8 empty] | UND | 2 |  |  | CÁMARAS DE VÁLVULAS
[5 empty] | AV. EL PARQUE |  |  |  | 2 |  | 1.1 |  |  | 2.2 |  |  | AIRE DN 50 | 0+300 | 1
[14 empty] | 0 |  |  | AIRE DN 50 | 1+014.39 | 1
|  |  |  | ROTURA, ED Y REP. DE SARDINEL | [8 empty] | M | 6 |  |  | PURGA DN 50 | 0+83.57 | 1
[5 empty] | PASAJE S/N - CALLE FARALLON (PROGRESIVA 00+90.80) |  |  |  | 2 |  | 2 |  |  | 4 |  |  | ANCLAJE DE TUBERÍA DN 150 MM |  | 15
[5 empty] | LA GRUTA - LA ESCARPADA (PROGESIVA 01+116.36 Y 01+125.17) |  |  |  | 1 |  | 2 |  |  | 2
[14 empty] | 0 |  |  | Subida CR -155 (Prog 00+000.00 - 00+040)
|  |  |  | REPOSICIÓN DE JARDINES | [8 empty] | M2 | 9.086 |  |  | Long. | 46.57 | 8
[5 empty] | LA GRUTA - LA ESCARPADA (PROGESIVA 01+120.00) |  |  |  | 1 |  | 9.086 |  |  | 9.086 |  |  | Subida CR -156 (prog 01+195.88 - 01+234.27)
[14 empty] | 0 |  |  | Long. | 39.59 | 7
0

## F-3 (hidden)
METRADO DE LÍNEAS DE IMPULSIÓN: FRENTE 03
| Obra |  |  | "CAMBIO DE LINEAS DE IMPULSION DE AGUA POTABLE DEL CR-138 (NEWTON) AL CR-24"
| Fórmula |  |  | LÍNEAS DE IMPULSIÓN
| Cliente |  |  | SEDAPAL
| Lugar |  |  | LIMA - LIMA - LA MOLINA
| Plano |  |  | -
| TUBERÍA DE COLECTOR PRINCIPAL | [21 empty] | MOVIMIENTO TERRENO NORMAL : LONGITUD EN METROS (m) | [9 empty] | MOVIMIENTO TERRENO SEMIROCOSO : LONGITUD EN METROS (m) | [9 empty] | MOVIMIENTO TERRENO ROCOSO : LONGITUD EN METROS (m) | [9 empty] | TUBERÍA | ENTIBADO | ACARREO | PAVIMENTO |  |  | PAVIMENTO FLEXIBLE | ANCHO DE PAVIMENTO
| CÓDIGO | BUZÓN |  | CARACT. DE LA TUBERÍA |  |  | PROGRESIVA |  | LONG. (M) | LONG. (M) | PENDIENTE | TIPO | TIPO | Entibado | Acarreo | COTA TERRENO |  | COTA CLAVE DE TUB. |  | PROF. (M) | PROF. (M) | PROF. (M) | 0.61 | 1.01 | 1.26 | 1.51 | 1.76 | 2.01 | 2.51 | 3.01 | 3.51 | 4.01 | 0.61 | 1.01 | 1.26 | 1.51 | 1.76 | 2.01 | 2.51 | 3.01 | 3.51 | 4.01 | 0.61 | 1.01 | 1.26 | 1.51 | 1.76 | 2.01 | 2.51 | 3.01 | 3.51 | 4.01 | Long. Incl. | Zanjas | Zona
| Plano | Del | Al | DN | Material | Clase | Del | Al | Horiz. | Incl. | % | SP/AF/G/PR | Terr. | "E" | "A" | Inicial | Final | Inicial | Final | Inicial | Final | Prom. | 1 | 1.25 | 1.5 | 1.75 | 2 | 2.5 | 3 | 3.5 | 4 | 4.5 | 1 | 1.25 | 1.5 | 1.75 | 2 | 2.5 | 3 | 3.5 | 4 | 4.5 | 1 | 1.25 | 1.5 | 1.75 | 2 | 2.5 | 3 | 3.5 | 4 | 4.5 | Entre Buz. | h > 1.75 | Aledaña | AF | E | G
OK | DEL CR-155 al CR-156 |  |  | 150 | HD | K-9 | 1e-07 | 155.56 | 155.56 | 155.56 | 0 | SP | N | 0 |  | 261.5 | 261.81 | 260.21 | 260.21 | 1.29 | 1.6 | 1.45 | 0 | 0 | 155.56 | 0 | 0 | 0 | 0 | 0 | 0 | 0 | 0 | 0 | 0 | 0 | 0 | 0 | 0 | 0 | 0 | 0 | 0 | 0 | 0 | 0 | 0 | 0 | 0 | 0 | 0 | 0 | 155.56 | 0 | 0 | 0 | 0 | 0 | 0 |  |  |  | DN + 0.60
OK |  |  |  | 150 | HD | K-9 | 155.56 | 233.34 | 77.78 | 77.78 | 0.78 | SP | N | 0 |  | 261.81 | 262.44 | 260.21 | 260.8167 | 1.6 | 1.6233 | 1.61 | 0 | 0 | 0 | 77.78 | 0 | 0 | 0 | 0 | 0 | 0 | 0 | 0 | 0 | 0 | 0 | 0 | 0 | 0 | 0 | 0 | 0 | 0 | 0 | 0 | 0 | 0 | 0 | 0 | 0 | 0 | 77.78 | 0 | 0 | 0 | 0 | 0 | 0 | 0
OK |  |  |  | 150 | HD | K-9 | 233.34 | 238.89 | 5.55 | 5.55 | 0.78 | AF | N | E |  | 262.44 | 263.52 | 260.8167 | 260.86 | 1.6233 | 2.66 | 2.14 | 0 | 0 | 0 | 0 | 0 | 5.55 | 0 | 0 | 0 | 0 | 0 | 0 | 0 | 0 | 0 | 0 | 0 | 0 | 0 | 0 | 0 | 0 | 0 | 0 | 0 | 0 | 0 | 0 | 0 | 0 | 0 | 5.55 | 0 | 4.44 | 0 | 0 | 5.55 | 0
OK |  |  |  | 150 | HD | K-9 | 238.89 | 285.89 | 47 | 47.02 | 3.19 | AF | N | E |  | 263.52 | 263.84 | 260.86 | 262.3593 | 2.66 | 1.4807 | 2.07 | 0 | 0 | 0 | 0 | 0 | 47.02 | 0 | 0 | 0 | 0 | 0 | 0 | 0 | 0 | 0 | 0 | 0 | 0 | 0 | 0 | 0 | 0 | 0 | 0 | 0 | 0 | 0 | 0 | 0 | 0 | 0 | 47.02 | 0 | 37.616 | 0 | 0 | 47.02 | 0 | 0.1 |  | DN + 0.40 |  | 0.1
OK |  |  |  | 150 | HD | K-9 | 285.89 | 341.86 | 55.97 | 55.98 | 1.42 | AF | N | 0 |  | 263.84 | 264.98 | 262.3593 | 263.154 | 1.4807 | 1.826 | 1.65 | 0 | 0 | 0 | 55.98 | 0 | 0 | 0 | 0 | 0 | 0 | 0 | 0 | 0 | 0 | 0 | 0 | 0 | 0 | 0 | 0 | 0 | 0 | 0 | 0 | 0 | 0 | 0 | 0 | 0 | 0 | 0 | 0 | 0 | 44.784 | 0 | 0 | 55.98 | 0
OK |  |  |  | 150 | HD | K-9 | 341.86 | 438.11 | 96.25 | 96.26 | 1.09 | AF | N | 0 |  | 264.98 | 265.55 | 263.154 | 264.2032 | 1.826 | 1.3468 | 1.59 | 0 | 0 | 0 | 96.26 | 0 | 0 | 0 | 0 | 0 | 0 | 0 | 0 | 0 | 0 | 0 | 0 | 0 | 0 | 0 | 0 | 0 | 0 | 0 | 0 | 0 | 0 | 0 | 0 | 0 | 0 | 0 | 0 | 0 | 77.008 | 0 | 0 | 96.26 | 0
OK |  |  |  | 150 | HD | K-9 | 438.11 | 588.61 | 150.5 | 150.51 | -1.25 | AF | N | 0 |  | 265.55 | 264.21 | 264.2032 | 262.3219 | 1.3468 | 1.8881 | 1.62 | 0 | 0 | 0 | 150.51 | 0 | 0 | 0 | 0 | 0 | 0 | 0 | 0 | 0 | 0 | 0 | 0 | 0 | 0 | 0 | 0 | 0 | 0 | 0 | 0 | 0 | 0 | 0 | 0 | 0 | 0 | 0 | 0 | 0 | 120.408 | 0 | 0 | 150.51 | 0
OK |  |  |  | 150 | HD | K-9 | 588.61 | 679.41 | 90.8 | 90.82 | 2.18 | AF | N | 0 |  | 264.21 | 265.92 | 262.3219 | 264.3014 | 1.8881 | 1.6186 | 1.75 | 0 | 0 | 0 | 90.82 | 0 | 0 | 0 | 0 | 0 | 0 | 0 | 0 | 0 | 0 | 0 | 0 | 0 | 0 | 0 | 0 | 0 | 0 | 0 | 0 | 0 | 0 | 0 | 0 | 0 | 0 | 0 | 0 | 0 | 72.656 | 0 | 0 | 90.82 | 0
OK |  |  |  | 150 | HD | K-9 | 679.41 | 731.2 | 51.79 | 51.83 | 3.86 | AF | N | 0 |  | 265.92 | 267.67 | 264.3014 | 266.3005 | 1.6186 | 1.3695 | 1.49 | 0 | 0 | 51.83 | 0 | 0 | 0 | 0 | 0 | 0 | 0 | 0 | 0 | 0 | 0 | 0 | 0 | 0 | 0 | 0 | 0 | 0 | 0 | 0 | 0 | 0 | 0 | 0 | 0 | 0 | 0 | 0 | 0 | 0 | 41.464 | 0 | 0 | 51.83 | 0
OK |  |  |  | 150 | HD | K-9 | 731.2 | 838.26 | 107.06 | 107.06 | 0.1 | AF | N | 0 |  | 267.67 | 267.97 | 266.3005 | 266.4075 | 1.3695 | 1.5625 | 1.47 | 0 | 0 | 107.06 | 0 | 0 | 0 | 0 | 0 | 0 | 0 | 0 | 0 | 0 | 0 | 0 | 0 | 0 | 0 | 0 | 0 | 0 | 0 | 0 | 0 | 0 | 0 | 0 | 0 | 0 | 0 | 0 | 0 | 0 | 85.648 | 0 | 0 | 107.06 | 0
OK |  |  |  | 150 | HD | K-9 | 838.26 | 839.75 | 1.49 | 1.49 | 0.1 | SP | N | 0 |  | 267.97 | 268.14 | 266.4075 | 266.409 | 1.5625 | 1.731 | 1.65 | 0 | 0 | 0 | 1.49 | 0 | 0 | 0 | 0 | 0 | 0 | 0 | 0 | 0 | 0 | 0 | 0 | 0 | 0 | 0 | 0 | 0 | 0 | 0 | 0 | 0 | 0 | 0 | 0 | 0 | 0 | 1.49 | 0 | 0 | 0 | 0 | 0 | 0 | 0
OK |  |  |  | 150 | HD | K-9 | 839.75 | 863.56 | 23.81 | 24.94 | 31.17 | SP | N | 0 | A | 268.14 | 275.82 | 266.409 | 274.45 | 1.731 | 1.37 | 1.55 | 0 | 0 | 0 | 24.94 | 0 | 0 | 0 | 0 | 0 | 0 | 0 | 0 | 0 | 0 | 0 | 0 | 0 | 0 | 0 | 0 | 0 | 0 | 0 | 0 | 0 | 0 | 0 | 0 | 0 | 0 | 24.94 | 0 | 24.94 | 0 | 0 | 0 | 0 | 0
OK |  |  |  | 150 | HD | K-9 | 863.56 | 883.96 | 20.4 | 20.98 | 24.07 | SP | N | E | A | 275.82 | 281.63 | 274.45 | 279.3603 | 1.37 | 2.2697 | 1.82 | 0 | 0 | 0 | 0 | 20.98 | 0 | 0 | 0 | 0 | 0 | 0 | 0 | 0 | 0 | 0 | 0 | 0 | 0 | 0 | 0 | 0 | 0 | 0 | 0 | 0 | 0 | 0 | 0 | 0 | 0 | 20.98 | 20.98 | 20.98 | 0 | 0 | 0 | 0 | 0
OK |  |  |  | 150 | HD | K-9 | 883.96 | 888.82 | 4.86 | 5.15 | 34.88 | SP | N | E |  | 281.63 | 283.71 | 279.3603 | 281.0554 | 2.2697 | 2.6546 | 2.46 | 0 | 0 | 0 | 0 | 0 | 5.15 | 0 | 0 | 0 | 0 | 0 | 0 | 0 | 0 | 0 | 0 | 0 | 0 | 0 | 0 | 0 | 0 | 0 | 0 | 0 | 0 | 0 | 0 | 0 | 0 | 5.15 | 5.15 | 0 | 0 | 0 | 0 | 0 | 0
OK |  |  |  | 150 | HD | K-9 | 888.82 | 892.79 | 3.97 | 4.2 | 34.88 | AF | N | E |  | 283.71 | 283.94 | 281.0554 | 282.4402 | 2.6546 | 1.4998 | 2.08 | 0 | 0 | 0 | 0 | 0 | 4.2 | 0 | 0 | 0 | 0 | 0 | 0 | 0 | 0 | 0 | 0 | 0 | 0 | 0 | 0 | 0 | 0 | 0 | 0 | 0 | 0 | 0 | 0 | 0 | 0 | 0 | 4.2 | 0 | 3.36 | 0 | 0 | 4.2 | 0
OK |  |  |  | 150 | HD | K-9 | 892.79 | 904.54 | 11.75 | 11.75 | 0.34 | AF | N | 0 |  | 283.94 | 284.18 | 282.4402 | 282.4801 | 1.4998 | 1.6999 | 1.6 | 0 | 0 | 0 | 11.75 | 0 | 0 | 0 | 0 | 0 | 0 | 0 | 0 | 0 | 0 | 0 | 0 | 0 | 0 | 0 | 0 | 0 | 0 | 0 | 0 | 0 | 0 | 0 | 0 | 0 | 0 | 0 | 0 | 0 | 9.4 | 0 | 0 | 11.75 | 0
OK |  |  |  | 150 | HD | K-9 | 904.54 | 909.89 | 5.35 | 5.58 | 29.37 | AF | N | 0 |  | 284.18 | 285.04 | 282.4801 | 284.0514 | 1.6999 | 0.98857 | 1.34 | 0 | 0 | 5.58 | 0 | 0 | 0 | 0 | 0 | 0 | 0 | 0 | 0 | 0 | 0 | 0 | 0 | 0 | 0 | 0 | 0 | 0 | 0 | 0 | 0 | 0 | 0 | 0 | 0 | 0 | 0 | 0 | 0 | 0 | 4.464 | 0 | 0 | 5.58 | 0
OK |  |  |  | 150 | HD | K-9 | 909.89 | 917.23 | 7.34 | 7.65 | 29.37 | E | N | 0 | A | 285.04 | 288.02 | 284.0514 | 286.2072 | 0.98857 | 1.8128 | 1.4 | 0 | 0 | 7.65 | 0 | 0 | 0 | 0 | 0 | 0 | 0 | 0 | 0 | 0 | 0 | 0 | 0 | 0 | 0 | 0 | 0 | 0 | 0 | 0 | 0 | 0 | 0 | 0 | 0 | 0 | 0 | 0 | 0 | 7.65 | 0 | 7.65 | 0 | 0 | 0
OK |  |  |  | 150 | HD | K-9 | 917.23 | 928.44 | 11.21 | 12.01 | 38.51 | E | N | 0 | A | 288.02 | 292.01 | 286.2072 | 290.5242 | 1.8128 | 1.4858 | 1.65 | 0 | 0 | 0 | 12.01 | 0 | 0 | 0 | 0 | 0 | 0 | 0 | 0 | 0 | 0 | 0 | 0 | 0 | 0 | 0 | 0 | 0 | 0 | 0 | 0 | 0 | 0 | 0 | 0 | 0 | 0 | 0 | 0 | 12.01 | 0 | 12.01 | 0 | 0 | 0
OK |  |  |  | 150 | HD | K-9 | 928.44 | 943.61 | 15.17 | 15.84 | 30.11 | E | N | 0 | A | 292.01 | 296.79 | 290.5242 | 295.0918 | 1.4858 | 1.6982 | 1.59 | 0 | 0 | 0 | 15.84 | 0 | 0 | 0 | 0 | 0 | 0 | 0 | 0 | 0 | 0 | 0 | 0 | 0 | 0 | 0 | 0 | 0 | 0 | 0 | 0 | 0 | 0 | 0 | 0 | 0 | 0 | 0 | 0 | 15.84 | 0 | 15.84 | 0 | 0 | 0
OK |  |  |  | 150 | HD | K-9 | 943.61 | 944.88 | 1.27 | 1.33 | 30.11 | AF | N | 0 |  | 296.79 | 296.74 | 295.0918 | 295.4742 | 1.6982 | 1.2658 | 1.48 | 0 | 0 | 1.33 | 0 | 0 | 0 | 0 | 0 | 0 | 0 | 0 | 0 | 0 | 0 | 0 | 0 | 0 | 0 | 0 | 0 | 0 | 0 | 0 | 0 | 0 | 0 | 0 | 0 | 0 | 0 | 0 | 0 | 0 | 1.064 | 0 | 0 | 1.33 | 0
OK |  |  |  | 150 | HD | K-9 | 944.88 | 953.33 | 8.45 | 8.82 | 30.11 | AF | N | 0 |  | 296.74 | 296.71 | 295.4742 | 295.48 | 1.2658 | 1.23 | 1.25 | 0 | 8.82 | 0 | 0 | 0 | 0 | 0 | 0 | 0 | 0 | 0 | 0 | 0 | 0 | 0 | 0 | 0 | 0 | 0 | 0 | 0 | 0 | 0 | 0 | 0 | 0 | 0 | 0 | 0 | 0 | 0 | 0 | 0 | 7.056 | 0 | 0 | 8.82 | 0
OK |  |  |  | 150 | HD | K-9 | 953.33 | 956.16 | 2.83 | 2.83 | -2.66 | G | N | 0 | A | 296.71 | 297.41 | 295.48 | 295.18 | 1.23 | 2.23 | 1.73 | 0 | 0 | 0 | 2.83 | 0 | 0 | 0 | 0 | 0 | 0 | 0 | 0 | 0 | 0 | 0 | 0 | 0 | 0 | 0 | 0 | 0 | 0 | 0 | 0 | 0 | 0 | 0 | 0 | 0 | 0 | 0 | 0 | 2.83 | 0 | 0 | 5.2355 | 0 | 0
OK |  |  |  | 150 | HD | K-9 | 956.16 | 965.74 | 9.58 | 10.28 | 39.04 | G | N | 0 | A | 297.41 | 299.81 | 295.18 | 298.92 | 2.23 | 0.88997 | 1.56 | 0 | 0 | 0 | 10.28 | 0 | 0 | 0 | 0 | 0 | 0 | 0 | 0 | 0 | 0 | 0 | 0 | 0 | 0 | 0 | 0 | 0 | 0 | 0 | 0 | 0 | 0 | 0 | 0 | 0 | 0 | 0 | 0 | 10.28 | 0 | 0 | 19.018 | 0 | 0
[10 empty] | 971.22 |  | 0 | [10 empty] | 0 | 8.82 | 329.01 | 550.49 | 20.98 | 61.92 | 0 | 0 | 0 | 0 | 0 | 0 | 0 | 0 | 0 | 0 | 0 | 0 | 0 | 0 | 0 | 0 | 0 | 0 | 0 | 0 | 0 | 0 | 0 | 0 | 285.9 | 82.9 | 94.53 | 509.368 | 35.5 | 24.2535 | 0 |  |  | 0.2 | DN | 0.2
0
[20 empty] | Descuento de Buzón |  |  | #REF! |  |  | #REF! | #REF! | #REF! | #REF! | #REF! | #REF! | #REF!
[23 empty] | 971.22 | [9 empty] | 0 | [9 empty] | 0
|  |  |  | DESCRIPCIÓN |  |  |  |  | # | S/A | L/R | B | H | PARCIAL |  |  | EMPALMES
|  |  |  | CORTE+ROTURA, ED Y REP. DE PAVIMENTO FLEXIBLE | [8 empty] | M2 | 536.528 |  |  | EMPALME N° 01 | CR-156 | 1
[5 empty] | CÁMARA DE AIRE |  |  |  | 2 | 0.6 | 2.6 | 2 |  | 24.32 |  |  | EMPALME N° 02 | R-194 | 1
[5 empty] | CÁMARA DE PURGA |  |  |  | 1 |  | 2.84 |  |  | 2.84
[5 empty] | LÍNEAS DE IMPULSIÓN PROY. |  |  |  | 1 |  | 509.368 |  |  | 509.368 |  |  | CÁMARAS DE VÁLVULAS
[17 empty] | AIRE DN 50 | 0+438.11 | 1
|  |  |  | CORTE+ROTURA, ED Y REP. DE ROMPE MUELLE | [8 empty] | UND | 1 |  |  | AIRE DN 50 | 0+740.00 | 1
[5 empty] | AV. BELLO HORIZONTE |  |  |  | 1 |  | 1.1 |  |  | 1.1 |  |  | PURGA DN 50 | 0+595.00 | 1
|  |  |  | CORTE+ROTURA, ED Y REP. DE CANAL | [8 empty] | UND | 1 |  |  | ANCLAJE DE TUBERÍA DN 150 MM |  | 18
[9 empty] | 1 |  | 1 |  |  | 1
Pje El Morro (0+840 - 0+892.79)
|  |  |  | ROTURA, ED Y REP. DE SARDINEL | [8 empty] | M | 21 |  |  | Long. | 55.2 | 9
[5 empty] | AV ELIAS APARICIO (PROG 00+237.81) |  |  |  | 1 |  | 2 |  |  | 3 |  |  | Pje Monte Umbroso (0+904.54 - 0+944.88)
[5 empty] | AV ELIAS APARICIO (PROG 00+243.96) |  |  |  | 1 |  | 2 |  |  | 3 |  |  | Long. | 42.4 | 7
[5 empty] | BELLO HORIZONTE ( PROG 00+838.27) |  |  |  | 1 |  | 2 |  |  | 3 |  |  | Subida a R-190 ( 0+956.16 - 0+965.74)
[5 empty] | JR MONTE BELLO (PROG 00+895.93) |  |  |  | 1 |  | 2 |  |  | 3 |  |  | Long. | 10.34 | 2
[5 empty] | JR MONTE BELLO (PROG 00+901.93) |  |  |  | 1 |  | 2 |  |  | 3
[5 empty] | JR MONTE VERDE (PROG 00+946.45) |  |  |  | 1 |  | 2 |  |  | 3
[5 empty] | JR MONTE VERDE (PROG 00+953.32) |  |  |  | 1 |  | 2 |  |  | 3
0
|  |  |  | ROTURA, ED Y REP. DE VEREDAS | [8 empty] | M2 | 39.5
[5 empty] | JR MONTE BELLO |  |  |  | 1 |  | 2 | 1 |  | 2
[5 empty] | JR MONTE VERDE (RESERVORIO) |  |  |  | 1 |  | 2 | 1 |  | 2
[5 empty] | AV ELIAS APARICIO CON CAÑADA (NEWTON) |  |  |  | 1 |  | 35.5 | 1 |  | 35.5
|  |  |  | REPOSICIÓN DE JARDINES | [8 empty] | M2 | 19.5
[5 empty] | ZONA RESERVORIO |  |  |  | 1 |  | 16.5 | 1 |  | 16.5
[5 empty] | PJE MONTE UMBROSO |  |  |  | 1 |  | 3 | 1 |  | 3
0

## Líneas de Impulsión
METRADO DE LÍNEAS DE IMPULSIÓN: FRENTE 04
| Obra |  |  | "CAMBIO DE LINEAS DE IMPULSION DE AGUA POTABLE DEL CR-156 AL R-209"
| Fórmula |  |  | LÍNEAS DE IMPULSIÓN
| Cliente |  |  | SEDAPAL
| Lugar |  |  | LIMA - LIMA - LA MOLINA
| Plano |  |  | -
| TUBERÍA DE COLECTOR PRINCIPAL | [21 empty] | MOVIMIENTO TERRENO NORMAL : LONGITUD EN METROS (m) | [9 empty] | MOVIMIENTO TERRENO SEMIROCOSO : LONGITUD EN METROS (m) | [9 empty] | MOVIMIENTO TERRENO ROCOSO : LONGITUD EN METROS (m) | [9 empty] | TUBERÍA | ENTIBADO | ACARREO | PAVIMENTO |  |  | PAVIMENTO FLEXIBLE | ANCHO DE PAVIMENTO
| CÓDIGO | BUZÓN |  | CARACT. DE LA TUBERÍA |  |  | PROGRESIVA |  | LONG. (M) | LONG. (M) | PENDIENTE | TIPO | TIPO | Entibado | Acarreo | COTA TERRENO |  | COTA CLAVE DE TUB. |  | PROF. (M) | PROF. (M) | PROF. (M) | 0.61 | 1.01 | 1.26 | 1.51 | 1.76 | 2.01 | 2.51 | 3.01 | 3.51 | 4.01 | 0.61 | 1.01 | 1.26 | 1.51 | 1.76 | 2.01 | 2.51 | 3.01 | 3.51 | 4.01 | 0.61 | 1.01 | 1.26 | 1.51 | 1.76 | 2.01 | 2.51 | 3.01 | 3.51 | 4.01 | Long. Incl. | Zanjas | Zona
| Plano | Del | Al | DN | Material | Clase | Del | Al | Horiz. | Incl. | % | SP/AF/G/PR | Terr. | "E" | "A" | Inicial | Final | Inicial | Final | Inicial | Final | Prom. | 1 | 1.25 | 1.5 | 1.75 | 2 | 2.5 | 3 | 3.5 | 4 | 4.5 | 1 | 1.25 | 1.5 | 1.75 | 2 | 2.5 | 3 | 3.5 | 4 | 4.5 | 1 | 1.25 | 1.5 | 1.75 | 2 | 2.5 | 3 | 3.5 | 4 | 4.5 | Entre Buz. | h > 1.75 | Aledaña | AF | PR | G
OK | DEL CR-155 al CR-156 |  |  | 100 | HD | K-9 | 1e-07 | 4.55 | 4.55 | 4.55 | 0 | SP | R | 0 | A | 467.66 | 466.63 | 465.81 | 465.81 | 1.85 | 0.82 | 1.34 | 0 | 0 | 0 | 0 | 0 | 0 | 0 | 0 | 0 | 0 | 0 | 0 | 0 | 0 | 0 | 0 | 0 | 0 | 0 | 0 | 0 | 0 | 4.55 | 0 | 0 | 0 | 0 | 0 | 0 | 0 | 4.55 | 0 | 4.55 | 0 | 0 | 0 | 0 |  |  |  | DN + 0.60
OK |  |  |  | 100 | HD | K-9 | 4.55 | 50.57 | 46.02 | 46.96 | -20.34 | SP | R | 0 | A | 466.63 | 457.85 | 465.81 | 456.43 | 0.82 | 1.42 | 1.12 | 0 | 0 | 0 | 0 | 0 | 0 | 0 | 0 | 0 | 0 | 0 | 0 | 0 | 0 | 0 | 0 | 0 | 0 | 0 | 0 | 0 | 46.96 | 0 | 0 | 0 | 0 | 0 | 0 | 0 | 0 | 46.96 | 0 | 46.96 | 0 | 0 | 0 | 0 | 0
OK |  |  |  | 100 | HD | K-9 | 50.57 | 110 | 59.43 | 59.47 | -3.74 | SP | R | 0 |  | 457.85 | 455.48 | 456.43 | 454.2073 | 1.42 | 1.2727 | 1.35 | 0 | 0 | 0 | 0 | 0 | 0 | 0 | 0 | 0 | 0 | 0 | 0 | 0 | 0 | 0 | 0 | 0 | 0 | 0 | 0 | 0 | 0 | 59.47 | 0 | 0 | 0 | 0 | 0 | 0 | 0 | 59.47 | 0 | 0 | 0 | 0 | 0 | 0 | 0
OK |  |  |  | 100 | HD | K-9 | 110 | 159.92 | 49.92 | 49.95 | -3.74 | AF | R | 0 |  | 455.48 | 454.06 | 454.2073 | 452.3403 | 1.2727 | 1.7197 | 1.5 | 0 | 0 | 0 | 0 | 0 | 0 | 0 | 0 | 0 | 0 | 0 | 0 | 0 | 0 | 0 | 0 | 0 | 0 | 0 | 0 | 0 | 0 | 49.95 | 0 | 0 | 0 | 0 | 0 | 0 | 0 | 0 | 0 | 0 | 39.96 | 0 | 0 | 49.95 | 0 | 0.1 |  | DN + 0.40 |  | 0.1
OK |  |  |  | 100 | HD | K-9 | 159.92 | 216.46 | 56.54 | 56.58 | -3.74 | AF | N | E |  | 454.06 | 452.27 | 452.3403 | 450.2257 | 1.7197 | 2.0443 | 1.88 | 0 | 0 | 0 | 0 | 56.58 | 0 | 0 | 0 | 0 | 0 | 0 | 0 | 0 | 0 | 0 | 0 | 0 | 0 | 0 | 0 | 0 | 0 | 0 | 0 | 0 | 0 | 0 | 0 | 0 | 0 | 0 | 56.58 | 0 | 45.264 | 0 | 0 | 56.58 | 0
OK |  |  |  | 100 | HD | K-9 | 216.46 | 314.88 | 98.42 | 98.73 | 7.9 | AF | N | E |  | 452.27 | 459.48 | 450.2257 | 458.0009 | 2.0443 | 1.4791 | 1.76 | 0 | 0 | 0 | 0 | 98.73 | 0 | 0 | 0 | 0 | 0 | 0 | 0 | 0 | 0 | 0 | 0 | 0 | 0 | 0 | 0 | 0 | 0 | 0 | 0 | 0 | 0 | 0 | 0 | 0 | 0 | 0 | 98.73 | 0 | 78.984 | 0 | 0 | 98.73 | 0
OK |  | 2.48 |  | 100 | HD | K-9 | 314.88 | 420.24 | 105.36 | 105.39 | 2.48 | AF | N | 0 |  | 459.48 | 462.15 | 458.0009 | 460.6138 | 1.4791 | 1.5362 | 1.51 | 0 | 0 | 0 | 105.39 | 0 | 0 | 0 | 0 | 0 | 0 | 0 | 0 | 0 | 0 | 0 | 0 | 0 | 0 | 0 | 0 | 0 | 0 | 0 | 0 | 0 | 0 | 0 | 0 | 0 | 0 | 0 | 0 | 0 | 84.312 | 0 | 0 | 105.39 | 0
OK |  |  |  | 100 | HD | K-9 | 420.24 | 482.24 | 62 | 62.11 | 5.84 | AF | N | E |  | 462.15 | 466.3 | 460.6138 | 464.2346 | 1.5362 | 2.0654 | 1.8 | 0 | 0 | 0 | 0 | 62.11 | 0 | 0 | 0 | 0 | 0 | 0 | 0 | 0 | 0 | 0 | 0 | 0 | 0 | 0 | 0 | 0 | 0 | 0 | 0 | 0 | 0 | 0 | 0 | 0 | 0 | 0 | 62.11 | 0 | 49.688 | 0 | 0 | 62.11 | 0
OK |  |  |  | 100 | HD | K-9 | 482.24 | 600.56 | 118.32 | 118.55 | 6.19 | AF | N | E |  | 466.3 | 473.04 | 464.2346 | 471.55 | 2.0654 | 1.49 | 1.78 | 0 | 0 | 0 | 0 | 118.55 | 0 | 0 | 0 | 0 | 0 | 0 | 0 | 0 | 0 | 0 | 0 | 0 | 0 | 0 | 0 | 0 | 0 | 0 | 0 | 0 | 0 | 0 | 0 | 0 | 0 | 0 | 118.55 | 0 | 94.84 | 0 | 0 | 118.55 | 0
OK |  |  |  | 100 | HD | K-9 | 600.56 | 745.28 | 144.72 | 145.21 | 8.22 | AF | N | 0 |  | 473.04 | 485.08 | 471.55 | 483.446 | 1.49 | 1.634 | 1.56 | 0 | 0 | 0 | 145.21 | 0 | 0 | 0 | 0 | 0 | 0 | 0 | 0 | 0 | 0 | 0 | 0 | 0 | 0 | 0 | 0 | 0 | 0 | 0 | 0 | 0 | 0 | 0 | 0 | 0 | 0 | 0 | 0 | 0 | 116.168 | 0 | 0 | 145.21 | 0
OK |  |  |  | 100 | HD | K-9 | 745.28 | 833.68 | 88.4 | 88.67 | 7.89 | AF | N | 0 |  | 485.08 | 491.63 | 483.446 | 490.4207 | 1.634 | 1.2093 | 1.42 | 0 | 0 | 88.67 | 0 | 0 | 0 | 0 | 0 | 0 | 0 | 0 | 0 | 0 | 0 | 0 | 0 | 0 | 0 | 0 | 0 | 0 | 0 | 0 | 0 | 0 | 0 | 0 | 0 | 0 | 0 | 0 | 0 | 0 | 70.936 | 0 | 0 | 88.67 | 0
OK |  |  |  | 100 | HD | K-9 | 833.68 | 850 | 16.32 | 16.36 | 6.99 | AF | N | 0 |  | 491.63 | 492.97 | 490.4207 | 491.5615 | 1.2093 | 1.4085 | 1.31 | 0 | 0 | 16.36 | 0 | 0 | 0 | 0 | 0 | 0 | 0 | 0 | 0 | 0 | 0 | 0 | 0 | 0 | 0 | 0 | 0 | 0 | 0 | 0 | 0 | 0 | 0 | 0 | 0 | 0 | 0 | 0 | 0 | 0 | 13.088 | 0 | 0 | 16.36 | 0
OK |  | 8.59 |  | 100 | HD | K-9 | 850 | 898.37 | 48.37 | 48.55 | 8.59 | AF | R | 0 |  | 492.97 | 498.42 | 491.5615 | 495.7165 | 1.4085 | 2.7035 | 2.06 | 0 | 0 | 0 | 0 | 0 | 0 | 0 | 0 | 0 | 0 | 0 | 0 | 0 | 0 | 0 | 0 | 0 | 0 | 0 | 0 | 0 | 0 | 0 | 0 | 0 | 48.55 | 0 | 0 | 0 | 0 | 0 | 0 | 0 | 38.84 | 0 | 0 | 48.55 | 0
OK |  |  |  | 100 | HD | K-9 | 898.37 | 907.15 | 8.78 | 8.81 | 8.59 | SP | R | 0 |  | 498.42 | 499.12 | 495.7165 | 496.4707 | 2.7035 | 2.6493 | 2.68 | 0 | 0 | 0 | 0 | 0 | 0 | 0 | 0 | 0 | 0 | 0 | 0 | 0 | 0 | 0 | 0 | 0 | 0 | 0 | 0 | 0 | 0 | 0 | 0 | 0 | 0 | 8.81 | 0 | 0 | 0 | 8.81 | 0 | 0 | 0 | 0 | 0 | 0 | 0
OK |  |  |  | 100 | HD | K-9 | 907.15 | 913.45 | 6.3 | 6.42 | 19.97 | SP | R | 0 | A | 499.12 | 499.77 | 496.4707 | 497.7288 | 2.6493 | 2.0412 | 2.35 | 0 | 0 | 0 | 0 | 0 | 0 | 0 | 0 | 0 | 0 | 0 | 0 | 0 | 0 | 0 | 0 | 0 | 0 | 0 | 0 | 0 | 0 | 0 | 0 | 0 | 6.42 | 0 | 0 | 0 | 0 | 6.42 | 0 | 6.42 | 0 | 0 | 0 | 0 | 0
OK |  |  |  | 100 | HD | K-9 | 913.45 | 920.5 | 7.05 | 10.08 | 102.27 | SP | R | 0 | A | 499.77 | 506.62 | 497.7288 | 504.9388 | 2.0412 | 1.6812 | 1.86 | 0 | 0 | 0 | 0 | 0 | 0 | 0 | 0 | 0 | 0 | 0 | 0 | 0 | 0 | 0 | 0 | 0 | 0 | 0 | 0 | 0 | 0 | 0 | 0 | 10.08 | 0 | 0 | 0 | 0 | 0 | 10.08 | 0 | 10.08 | 0 | 0 | 0 | 0 | 0
OK |  |  |  | 100 | HD | K-9 | 920.5 | 942.19 | 21.69 | 25.62 | 62.84 | SP | R | 0 | A | 506.62 | 519.67 | 504.9388 | 518.57 | 1.6812 | 1.1 | 1.39 | 0 | 0 | 0 | 0 | 0 | 0 | 0 | 0 | 0 | 0 | 0 | 0 | 0 | 0 | 0 | 0 | 0 | 0 | 0 | 0 | 0 | 0 | 25.62 | 0 | 0 | 0 | 0 | 0 | 0 | 0 | 25.62 | 0 | 25.62 | 0 | 0 | 0 | 0 | 0
OK |  |  |  | 100 | HD | K-9 | 942.19 | 949.42 | 7.23 | 7.36 | 19.23 | SP | R | 0 | A | 519.67 | 521.03 | 518.57 | 519.9603 | 1.1 | 1.0697 | 1.08 | 0 | 0 | 0 | 0 | 0 | 0 | 0 | 0 | 0 | 0 | 0 | 0 | 0 | 0 | 0 | 0 | 0 | 0 | 0 | 0 | 0 | 7.36 | 0 | 0 | 0 | 0 | 0 | 0 | 0 | 0 | 7.36 | 0 | 7.36 | 0 | 0 | 0 | 0 | 0
OK |  |  |  | 100 | HD | K-9 | 949.42 | 969.89 | 20.47 | 20.62 | 11.97 | SP | R | 0 | A | 521.03 | 523.78 | 519.9603 | 522.4106 | 1.0697 | 1.3694 | 1.22 | 0 | 0 | 0 | 0 | 0 | 0 | 0 | 0 | 0 | 0 | 0 | 0 | 0 | 0 | 0 | 0 | 0 | 0 | 0 | 0 | 0 | 20.62 | 0 | 0 | 0 | 0 | 0 | 0 | 0 | 0 | 20.62 | 0 | 20.62 | 0 | 0 | 0 | 0 | 0
[10 empty] | 979.99 |  | 0 | [10 empty] | 0 | 0 | 105.03 | 250.6 | 335.97 | 0 | 0 | 0 | 0 | 0 | 0 | 0 | 0 | 0 | 0 | 0 | 0 | 0 | 0 | 0 | 0 | 74.94 | 139.59 | 0 | 10.08 | 54.97 | 8.81 | 0 | 0 | 0 | 189.89 | 335.97 | 121.61 | 632.08 | 0 | 0 | 0 |  |  | 0.2 | DN | 0.2
0
[20 empty] | Descuento de Buzón |  |  | #REF! |  |  | #REF! | #REF! | #REF! | #REF! | #REF! | #REF! | #REF!
[23 empty] | 691.6 | [9 empty] | 0 | [9 empty] | 288.39
[31 empty] | ACARREO / PROF. | [11 empty] | 0.61 | 1.01 | 1.26 | 1.51 | 1.76 | 2.01 | 2.51 | 3.01 | 3.51 | 4.01
[43 empty] | 1 | 1.25 | 1.5 | 1.75 | 2 | 2.5 | 3 | 3.5 | 4 | 4.5
|  |  |  | DESCRIPCIÓN |  |  |  |  | # | S/A | L/R | B | H | PARCIAL |  |  | EMPALMES | [13 empty] | DN 150 | [11 empty] | 0 | 74.94 | 30.17 | 0 | 10.08 | 6.42 | 0 | 0 | 0
|  |  |  | CORTE+ROTURA, ED Y REP. DE PAVIMENTO FLEXIBLE | [8 empty] | M2 | 679.4 |  |  | EMPALME N° 01 | CR-138 | 1
[5 empty] | CÁMARA DE AIRE |  |  |  | 3 | 0.6 | 2.6 | 2 |  | 36.48 |  |  | EMPALME N° 02 | 0+585.79 | 1 | [11 empty] | DN 100 - 150 | [11 empty] | 0 | 74.94 | 30.17 | 0 | 10.08 | 6.42 | 0 | 0 | 0
[5 empty] | CÁMARA DE PURGA |  |  |  | 1 |  | 2.84 |  |  | 2.84 |  |  | EMPALME N° 03 | RP-04 | 1
[5 empty] | EMPALME 2 |  |  |  | 1 |  | 10 | 0.8 |  | 8
[5 empty] | LÍNEAS DE IMPULSIÓN PROY. |  |  |  | 1 |  | 632.08 |  |  | 632.08 |  |  | CÁMARAS DE VÁLVULAS
[17 empty] | AIRE DN 50 | 0+003.13 | 1
|  |  |  | CORTE+ROTURA, ED Y REP. DE ROMPE MUELLE DE CONCRETO | [8 empty] | UND | 1 |  |  | AIRE DN 50 | 0+325.00 | 1
[5 empty] | CALLE EL RINCÓN |  |  |  | 1 |  | 1.1 |  |  | 1.1 |  |  | AIRE DN 50 | 0+520.00 | 1
[17 empty] | AIRE DN 50 | 0+720.00 | 1
|  |  |  | ROTURA, ED Y REP. DE SARDINEL | [8 empty] | M | 24 |  |  | PURGA DN 50 | 0+205.00 | 1
[5 empty] | PROGRESIVA 00+104.62 |  |  |  | 1 |  | 3 |  |  | 3
[5 empty] | PROGRESIVA 00+893.24 |  |  |  | 1 |  | 3 |  |  | 3 |  |  | VARIOS
[5 empty] | EMPALME 2 |  |  |  | 1 |  | 6 |  |  | 6 |  |  | CORTE TUB. | 100 - 150 | 2
[5 empty] | CAMARA DE AIRE 0+325 |  |  |  | 1 |  | 4 |  |  | 4
[5 empty] | CAMARA DE AIRE 0+520 |  |  |  | 1 |  | 4 |  |  | 4 |  |  | ANCLAJE DE TUBERÍA DN 100 MM |  | 20
[5 empty] | CAMARA DE AIRE 0+720 |  |  |  | 1 |  | 4 |  |  | 4
[14 empty] | 0 |  |  | Subida CR - 156 (prog 0+000.00 - 0+050.57)
|  |  |  | ROTURA, ED Y REP. DE VEREDAS | [8 empty] | M2 | 4 |  |  | Long. | 51.51 | 9
[5 empty] | PROG 0+900 |  |  |  | 1 |  | 4 | 1 |  | 4 |  |  | Subida R - 209 ((prog 00+913.45 - 00+969.89)
[17 empty] | Long. | 63.82 | 11
|  |  |  | REPOSICIÓN DE JARDINES | [8 empty] | M2 | 10
[5 empty] | EMPALME 2 |  |  |  | 1 |  | 5 | 2 |  | 10
0

## F-5 (hidden)
METRADO DE LÍNEAS DE IMPULSIÓN: FRENTE 05
| Obra |  |  | "CAMBIO DE LINEAS DE IMPULSION DE AGUA POTABLE DEL CR-138 (CÁMARA DE REBOMBEO NEWTON) AL R-183 (RESERVORIO SAUSALITO)"
| Fórmula |  |  | LÍNEAS DE IMPULSIÓN
| Cliente |  |  | SEDAPAL
| Lugar |  |  | LIMA - LIMA - LA MOLINA
| Plano |  |  | -
| TUBERÍA DE COLECTOR PRINCIPAL | [21 empty] | MOVIMIENTO TERRENO NORMAL : LONGITUD EN METROS (m) | [9 empty] | MOVIMIENTO TERRENO SEMIROCOSO : LONGITUD EN METROS (m) | [9 empty] | MOVIMIENTO TERRENO ROCOSO : LONGITUD EN METROS (m) | [9 empty] | TUBERÍA | ENTIBADO | ACARREO | PAVIMENTO |  |  |  | PAVIMENTO FLEXIBLE | ANCHO DE PAVIMENTO
| CÓDIGO | BUZÓN |  | CARACT. DE LA TUBERÍA |  |  | PROGRESIVA |  | LONG. (M) | LONG. (M) | PENDIENTE | TIPO | TIPO | Entibado | Acarreo | COTA TERRENO |  | COTA CLAVE DE TUB. |  | PROF. (M) | PROF. (M) | PROF. (M) | 0.61 | 1.01 | 1.26 | 1.51 | 1.76 | 2.01 | 2.51 | 3.01 | 3.51 | 4.01 | 0.61 | 1.01 | 1.26 | 1.51 | 1.76 | 2.01 | 2.51 | 3.01 | 3.51 | 4.01 | 0.61 | 1.01 | 1.26 | 1.51 | 1.76 | 2.01 | 2.51 | 3.01 | 3.51 | 4.01 | Long. Incl. | Zanjas | Zona
| Plano | Del | Al | DN | Material | Clase | Del | Al | Horiz. | Incl. | % | SP/AF/G/PR | Terr. | "E" | "A" | Inicial | Final | Inicial | Final | Inicial | Final | Prom. | 1 | 1.25 | 1.5 | 1.75 | 2 | 2.5 | 3 | 3.5 | 4 | 4.5 | 1 | 1.25 | 1.5 | 1.75 | 2 | 2.5 | 3 | 3.5 | 4 | 4.5 | 1 | 1.25 | 1.5 | 1.75 | 2 | 2.5 | 3 | 3.5 | 4 | 4.5 | Entre Buz. | h > 1.75 | Aledaña | AF | PR | G
OK | DEL CR-155 al CR-156 |  |  | 300 | HD | K-9 | 1e-07 | 24.41 | 24.41 | 24.41 | -1.66 | SP | N | 0 |  | 261.68 | 261.45 | 260.38 | 259.98 | 1.3 | 1.47 | 1.38 | 0 | 0 | 24.41 | 0 | 0 | 0 | 0 | 0 | 0 | 0 | 0 | 0 | 0 | 0 | 0 | 0 | 0 | 0 | 0 | 0 | 0 | 0 | 0 | 0 | 0 | 0 | 0 | 0 | 0 | 0 | 24.41 | 0 | 0 | 0 | 0 | 0 |  | 0 |  |  |  | DN + 0.60
OK |  |  |  | 300 | HD | K-9 | 24.41 | 217.56 | 193.15 | 193.15 | 0.34 | SP | N | 0 |  | 261.45 | 262.47 | 259.98 | 260.6367 | 1.47 | 1.8333 | 1.65 | 0 | 0 | 0 | 193.15 | 0 | 0 | 0 | 0 | 0 | 0 | 0 | 0 | 0 | 0 | 0 | 0 | 0 | 0 | 0 | 0 | 0 | 0 | 0 | 0 | 0 | 0 | 0 | 0 | 0 | 0 | 193.15 | 0 | 0 | 0 | 0 | 0 |  | 0 | 0
OK |  |  |  | 300 | HD | K-9 | 217.56 | 227.58 | 10.02 | 10.02 | 0.34 | PR | N | E |  | 262.47 | 262.55 | 260.6367 | 260.6708 | 1.8333 | 1.8792 | 1.86 | 0 | 0 | 0 | 0 | 10.02 | 0 | 0 | 0 | 0 | 0 | 0 | 0 | 0 | 0 | 0 | 0 | 0 | 0 | 0 | 0 | 0 | 0 | 0 | 0 | 0 | 0 | 0 | 0 | 0 | 0 | 0 | 10.02 | 0 | 0 | 9.018 | 0 |  | 0 | 0
OK |  |  |  | 300 | HD | K-9 | 227.58 | 243.08 | 15.5 | 15.5 | 0.34 | AF | N | E |  | 262.55 | 262.4 | 260.6708 | 260.7235 | 1.8792 | 1.6765 | 1.78 | 0 | 0 | 0 | 0 | 15.5 | 0 | 0 | 0 | 0 | 0 | 0 | 0 | 0 | 0 | 0 | 0 | 0 | 0 | 0 | 0 | 0 | 0 | 0 | 0 | 0 | 0 | 0 | 0 | 0 | 0 | 0 | 15.5 | 0 | 13.95 | 0 | 0 |  | 15.5 | 0 | 0.1 |  | DN + 0.40 |  | 0.1
OK |  |  |  | 300 | HD | K-9 | 243.08 | 394.38 | 153.47 | 153.7 | 5.44 | AF | N | E |  | 262.4 | 271.2 | 260.7235 | 268.95 | 1.6765 | 2.25 | 1.96 | 0 | 0 | 0 | 0 | 153.7 | 0 | 0 | 0 | 0 | 0 | 0 | 0 | 0 | 0 | 0 | 0 | 0 | 0 | 0 | 0 | 0 | 0 | 0 | 0 | 0 | 0 | 0 | 0 | 0 | 0 | 0 | 153.7 | 0 | 138.33 | 0 | 0 |  | 153.7 | 0
OK |  |  |  | 300 | HD | K-9 | 394.38 | 577.97 | 183.59 | 183.62 | 1.8 | AF | N | E |  | 271.2 | 273.76 | 268.95 | 272.26 | 2.25 | 1.5 | 1.88 | 0 | 0 | 0 | 0 | 183.62 | 0 | 0 | 0 | 0 | 0 | 0 | 0 | 0 | 0 | 0 | 0 | 0 | 0 | 0 | 0 | 0 | 0 | 0 | 0 | 0 | 0 | 0 | 0 | 0 | 0 | 0 | 183.62 | 0 | 165.258 | 0 | 0 |  | 183.62 | 0
OK |  |  |  | 300 | HD | K-9 | 577.97 | 773.42 | 195.45 | 195.46 | -0.84 | AF | N | 0 |  | 273.76 | 272.55 | 272.26 | 270.6182 | 1.5 | 1.9318 | 1.72 | 0 | 0 | 0 | 195.46 | 0 | 0 | 0 | 0 | 0 | 0 | 0 | 0 | 0 | 0 | 0 | 0 | 0 | 0 | 0 | 0 | 0 | 0 | 0 | 0 | 0 | 0 | 0 | 0 | 0 | 0 | 0 | 0 | 0 | 175.914 | 0 | 0 |  | 195.46 | 0
OK |  |  |  | 300 | HD | K-9 | 773.42 | 868.34 | 94.92 | 94.92 | 0.59 | AF | N | E |  | 272.55 | 273.7 | 270.6182 | 271.1782 | 1.9318 | 2.5218 | 2.23 | 0 | 0 | 0 | 0 | 0 | 94.92 | 0 | 0 | 0 | 0 | 0 | 0 | 0 | 0 | 0 | 0 | 0 | 0 | 0 | 0 | 0 | 0 | 0 | 0 | 0 | 0 | 0 | 0 | 0 | 0 | 0 | 94.92 | 0 | 85.428 | 0 | 0 |  | 94.92 | 0
OK |  |  |  | 300 | HD | K-9 | 868.34 | 992.23 | 123.89 | 123.94 | 2.78 | AF | N | E |  | 273.7 | 276.23 | 271.1782 | 274.6224 | 2.5218 | 1.6076 | 2.06 | 0 | 0 | 0 | 0 | 0 | 123.94 | 0 | 0 | 0 | 0 | 0 | 0 | 0 | 0 | 0 | 0 | 0 | 0 | 0 | 0 | 0 | 0 | 0 | 0 | 0 | 0 | 0 | 0 | 0 | 0 | 0 | 123.94 | 0 | 111.546 | 0 | 0 |  | 123.94 | 0
OK |  |  |  | 300 | HD | K-9 | 992.23 | 1160 | 167.77 | 167.77 | 0.12 | AF | N | E |  | 276.23 | 276.83 | 274.6224 | 274.8237 | 1.6076 | 2.0063 | 1.81 | 0 | 0 | 0 | 0 | 167.77 | 0 | 0 | 0 | 0 | 0 | 0 | 0 | 0 | 0 | 0 | 0 | 0 | 0 | 0 | 0 | 0 | 0 | 0 | 0 | 0 | 0 | 0 | 0 | 0 | 0 | 0 | 167.77 | 0 | 150.993 | 0 | 0 |  | 167.77 | 0
OK |  |  |  | 300 | HD | K-9 | 1160 | 1547.33 | 387.33 | 387.41 | 2.01 | AF | N | E |  | 276.83 | 284.16 | 274.8237 | 281.84 | 2.0063 | 2.32 | 2.16 | 0 | 0 | 0 | 0 | 0 | 387.41 | 0 | 0 | 0 | 0 | 0 | 0 | 0 | 0 | 0 | 0 | 0 | 0 | 0 | 0 | 0 | 0 | 0 | 0 | 0 | 0 | 0 | 0 | 0 | 0 | 0 | 387.41 | 0 | 348.669 | 0 | 0 |  | 387.41 | 0
#REF! | [9 empty] | 1549.9 | [12 empty] | 0 | 0 | 24.41 | 388.61 | 530.61 | 606.27 | 0 | 0 | 0 | 0 | #REF! | #REF! | #REF! | #REF! | #REF! | #REF! | #REF! | #REF! | #REF! | #REF! | 0 | 0 | 0 | 0 | 0 | 0 | 0 | 0 | 0 | 0 | 217.56 | 1136.88 | 0 | 1190.088 | 9.018 | 0 | 0
OK |  |  |  | 250 | HD | K-9 | 1547.33 | 1646.78 | 99.45 | 99.47 | 2.01 | AF | N | E |  | 284.16 | 286.27 | 281.84 | 284.61 | 2.32 | 1.66 | 1.99 | 0 | 0 | 0 | 0 | 99.47 | 0 | 0 | 0 | 0 | 0 | 0 | 0 | 0 | 0 | 0 | 0 | 0 | 0 | 0 | 0 | 0 | 0 | 0 | 0 | 0 | 0 | 0 | 0 | 0 | 0 | 0 | 99.47 | 0 | 89.523 | 0 | 0 |  | 99.47 | 0
OK |  |  |  | 250 | HD | K-9 | 1646.78 | 1679.84 | 33.06 | 33.06 | 0.04 | AF | N | E |  | 286.27 | 286.96 | 284.61 | 284.6232 | 1.66 | 2.3368 | 2 | 0 | 0 | 0 | 0 | 33.06 | 0 | 0 | 0 | 0 | 0 | 0 | 0 | 0 | 0 | 0 | 0 | 0 | 0 | 0 | 0 | 0 | 0 | 0 | 0 | 0 | 0 | 0 | 0 | 0 | 0 | 0 | 33.06 | 0 | 29.754 | 0 | 0 |  | 33.06 | 0
OK |  |  |  | 250 | HD | K-9 | 1679.84 | 1699.86 | 20.02 | 20.02 | 0.04 | G | N | E |  | 286.96 | 287.25 | 284.6232 | 284.6312 | 2.3368 | 2.6188 | 2.48 | 0 | 0 | 0 | 0 | 0 | 20.02 | 0 | 0 | 0 | 0 | 0 | 0 | 0 | 0 | 0 | 0 | 0 | 0 | 0 | 0 | 0 | 0 | 0 | 0 | 0 | 0 | 0 | 0 | 0 | 0 | 0 | 20.02 | 0 | 0 | 0 | 39.039 |  | 0 | 0
OK |  |  |  | 250 | HD | K-9 | 1699.86 | 1721.69 | 21.83 | 21.83 | 0.04 | AF | N | E |  | 287.25 | 287.42 | 284.6312 | 284.58 | 2.6188 | 2.84 | 2.73 | 0 | 0 | 0 | 0 | 0 | 0 | 21.83 | 0 | 0 | 0 | 0 | 0 | 0 | 0 | 0 | 0 | 0 | 0 | 0 | 0 | 0 | 0 | 0 | 0 | 0 | 0 | 0 | 0 | 0 | 0 | 0 | 21.83 | 0 | 19.647 | 0 | 0 |  | 21.83 | 0
OK |  |  |  | 250 | HD | K-9 | 1721.69 | 1740 | 18.31 | 18.33 | 4.93 | AF | N | E |  | 287.42 | 287.97 | 284.58 | 285.4827 | 2.84 | 2.4873 | 2.66 | 0 | 0 | 0 | 0 | 0 | 0 | 18.33 | 0 | 0 | 0 | 0 | 0 | 0 | 0 | 0 | 0 | 0 | 0 | 0 | 0 | 0 | 0 | 0 | 0 | 0 | 0 | 0 | 0 | 0 | 0 | 0 | 18.33 | 0 | 16.497 | 0 | 0 |  | 18.33 | 0
OK |  |  |  | 250 | HD | K-9 | 1740 | 1848.75 | 106.88 | 107.01 | 4.93 | AF | N | E |  | 287.97 | 291.93 | 285.4827 | 290.5 | 2.4873 | 1.43 | 1.96 | 0 | 0 | 0 | 0 | 107.01 | 0 | 0 | 0 | 0 | 0 | 0 | 0 | 0 | 0 | 0 | 0 | 0 | 0 | 0 | 0 | 0 | 0 | 0 | 0 | 0 | 0 | 0 | 0 | 0 | 0 | 0 | 107.01 | 0 | 96.309 | 0 | 0 |  | 107.01 | 0
OK |  |  |  | 250 | HD | K-9 | 1848.75 | 1968.92 | 120.17 | 120.18 | 1.03 | AF | N | 0 |  | 291.93 | 293.57 | 290.5 | 291.7378 | 1.43 | 1.8322 | 1.63 | 0 | 0 | 0 | 120.18 | 0 | 0 | 0 | 0 | 0 | 0 | 0 | 0 | 0 | 0 | 0 | 0 | 0 | 0 | 0 | 0 | 0 | 0 | 0 | 0 | 0 | 0 | 0 | 0 | 0 | 0 | 0 | 0 | 0 | 108.162 | 0 | 0 |  | 120.18 | 0
OK |  |  |  | 250 | HD | K-9 | 1968.92 | 2134.25 | 165.33 | 165.43 | 3.56 | AF | N | 0 |  | 293.57 | 299.28 | 291.7378 | 297.6235 | 1.8322 | 1.6565 | 1.74 | 0 | 0 | 0 | 165.43 | 0 | 0 | 0 | 0 | 0 | 0 | 0 | 0 | 0 | 0 | 0 | 0 | 0 | 0 | 0 | 0 | 0 | 0 | 0 | 0 | 0 | 0 | 0 | 0 | 0 | 0 | 0 | 0 | 0 | 148.887 | 0 | 0 |  | 165.43 | 0
OK |  |  |  | 250 | HD | K-9 | 2134.25 | 2155.92 | 21.67 | 21.67 | 0.42 | AF | N | E |  | 299.28 | 300.07 | 297.6235 | 297.7145 | 1.6565 | 2.3555 | 2.01 | 0 | 0 | 0 | 0 | 0 | 21.67 | 0 | 0 | 0 | 0 | 0 | 0 | 0 | 0 | 0 | 0 | 0 | 0 | 0 | 0 | 0 | 0 | 0 | 0 | 0 | 0 | 0 | 0 | 0 | 0 | 0 | 21.67 | 0 | 19.503 | 0 | 0 |  | 21.67 | 0
OK |  |  |  | 250 | HD | K-9 | 2155.92 | 2284.52 | 128.6 | 128.82 | 5.8 | AF | N | E |  | 300.07 | 307.32 | 297.7145 | 305.1733 | 2.3555 | 2.1467 | 2.25 | 0 | 0 | 0 | 0 | 0 | 128.82 | 0 | 0 | 0 | 0 | 0 | 0 | 0 | 0 | 0 | 0 | 0 | 0 | 0 | 0 | 0 | 0 | 0 | 0 | 0 | 0 | 0 | 0 | 0 | 0 | 0 | 128.82 | 0 | 115.938 | 0 | 0 |  | 128.82 | 0
OK |  |  |  | 250 | HD | K-9 | 2284.52 | 2360 | 75.48 | 76.24 | 14.27 | AF | N | 0 |  | 307.32 | 316.64 | 305.1733 | 315.9443 | 2.1467 | 0.69569 | 1.42 | 0 | 0 | 76.24 | 0 | 0 | 0 | 0 | 0 | 0 | 0 | 0 | 0 | 0 | 0 | 0 | 0 | 0 | 0 | 0 | 0 | 0 | 0 | 0 | 0 | 0 | 0 | 0 | 0 | 0 | 0 | 0 | 0 | 0 | 68.616 | 0 | 0 |  | 76.24 | 0
OK |  |  |  | 250 | HD | K-9 | 2360 | 2583.85 | 223.85 | 226.12 | 14.27 | AF | R | 0 |  | 316.64 | 349.1 | 315.9443 | 347.88 | 0.69569 | 1.22 | 0.96 | 0 | 0 | 0 | 0 | 0 | 0 | 0 | 0 | 0 | 0 | 0 | 0 | 0 | 0 | 0 | 0 | 0 | 0 | 0 | 0 | 226.12 | 0 | 0 | 0 | 0 | 0 | 0 | 0 | 0 | 0 | 0 | 0 | 0 | 203.508 | 0 | 0 |  | 226.12 | 0
OK |  |  |  | 250 | HD | K-9 | 2583.85 | 2604.23 | 20.38 | 20.5 | 10.75 | AF | R | 0 |  | 349.1 | 351.4 | 347.88 | 350.0709 | 1.22 | 1.3291 | 1.27 | 0 | 0 | 0 | 0 | 0 | 0 | 0 | 0 | 0 | 0 | 0 | 0 | 0 | 0 | 0 | 0 | 0 | 0 | 0 | 0 | 0 | 0 | 20.5 | 0 | 0 | 0 | 0 | 0 | 0 | 0 | 0 | 0 | 0 | 18.45 | 0 | 0 |  | 20.5 | 0
OK |  |  |  | 250 | HD | K-9 | 2604.23 | 2606.77 | 2.54 | 2.54 | 0 | AF | R | 0 |  | 351.4 | 352.79 | 350.0709 | 350.0709 | 1.3291 | 2.7192 | 2.02 | 0 | 0 | 0 | 0 | 0 | 0 | 0 | 0 | 0 | 0 | 0 | 0 | 0 | 0 | 0 | 0 | 0 | 0 | 0 | 0 | 0 | 0 | 0 | 0 | 0 | 2.54 | 0 | 0 | 0 | 0 | 0 | 0 | 0 | 2.286 | 0 | 0 |  | 2.54 | 0
[10 empty] | 1061.22 |  | 0 | [10 empty] | 0 | 0 | 76.24 | 285.61 | 239.54 | 170.51 | 40.16 | 0 | 0 | 0 | 0 | 0 | 0 | 0 | 0 | 0 | 0 | 0 | 0 | 0 | 226.12 | 0 | 20.5 | 0 | 0 | 2.54 | 0 | 0 | 0 | 0 | 0 | 450.21 | 0 | 937.08 | 0 | 39.039 | 0 | 0 |  |  | 0.2 | DN | 0.2
0
[20 empty] | Descuento de Buzón |  |  | #REF! |  |  | #REF! | #REF! | #REF! | #REF! | #REF! | #REF! | #REF!
[9 empty] | 0 | [13 empty] | 2361.96 | [9 empty] | 0 | [9 empty] | 249.16
|  |  |  | DESCRIPCIÓN |  |  |  |  | # | S/A | L/R | B | H | PARCIAL |  |  | EMPALMES
|  |  |  | CORTE+ROTURA, ED Y REP. DE PAVIMENTO FLEXIBLE 2" | [8 empty] | M2 | 922.923 |  |  | EMPALME N° 01 | CR-138 | 1
[5 empty] | CÁMARA DE AIRE |  |  |  | 2 | 0.6 | 2.6 | 2 |  | 24.32 |  |  | EMPALME N° 02 | 1+546.58 | 1
[5 empty] | CÁMARA DE ALIVIO |  |  |  | 1 | 0.6 | 3.4 | 2.8 |  | 18.4 |  |  | EMPALME N° 03 | 1+676.02 | 1
[5 empty] | EMPALME 3 |  |  |  | 2 |  | 39 | 0.8 |  | 62.4 |  |  | EMPALME N° 04 | 2+569.54 | 1
[5 empty] | LÍNEAS DE IMPULSIÓN PROY. |  |  |  | 1 |  | 817.803 |  |  | 817.803
CÁMARAS DE VÁLVULAS
|  |  |  | CORTE+ROTURA, ED Y REP. DE PAVIMENTO FLEXIBLE 4" | [8 empty] | M2 | 2609.341 |  |  | AIRE DN 100 | 0+266.21 | 1
[5 empty] | GRUTA |  |  |  | 1 |  | 5.8 | 1.5 |  | 8.7 |  |  | AIRE DN 100 | 1+721.69 | 1
[5 empty] | EMPALME 2 |  |  |  | 1 |  | 23 | 0.8 |  | 18.4 |  |  | ALIVIO DN 150 | 0+966.17 | 1
[5 empty] | TRAMOS PARA COMPLETAR EL CARRIL: | [8 empty] | 0
[5 empty] | PROG 0+251.42 - 0+560 (CORTE 1-1 Y 2-2) |  |  |  | 1 |  | 308.58 | 2.2 |  | 678.876 |  |  | VARIOS
[5 empty] | PROG 0+560 - 0+830 (CORTE 3-3) |  |  |  | 1 |  | 270 | 2.2 |  | 594 |  |  | CORTE TUB. | 100 - 150 | 1
[5 empty] | LÍNEAS DE IMPULSIÓN PROY. |  |  |  | 1 |  | 1309.365 |  |  | 1309.365 |  |  | CORTE TUB. | 200 - 250 | 1
|  |  |  | CORTE+ROTURA, ED Y REP. DE PAVIMENTO RIGIDO 4" | [8 empty] | M2 | 72
[5 empty] | TRANQUERA |  |  |  | 1 |  | 24 | 3 |  | 72
[5 empty] | EMPALME 2 |  |  |  | 1 |  |  |  |  | 0
|  |  |  | CORTE+ROTURA, ED Y REP. DE ROMPE MUELLE | [8 empty] | UND | 4
[5 empty] | CALLE ELIAS APARICIO |  |  |  | 3 |  | 1.1 |  |  | 3.3
[5 empty] | BARANDIARAN |  |  |  | 1 |  | 1.1 |  |  | 1.1
|  |  |  | CORTE+ROTURA, ED Y REP. DE VEREDA | [8 empty] | M2 | 40.5
[5 empty] | PROGRESIVA 00+231.46 - 00+251.15 |  |  |  | 1 |  | 22 | 1.5 |  | 33
[5 empty] | EMPALME 2 |  |  |  | 1 |  | 5 | 1.5 |  | 7.5
|  |  |  | CORTE+ROTURA, ED Y REP. DE CANAL | [8 empty] | UND | 1
[5 empty] | BELL AIR - ELIAS APARICIO (LONG AFECTADA = 7.30M) |  |  |  | 1 |  |  |  |  | 1
|  |  |  | ROTURA, ED Y REP. DE SARDINEL | [8 empty] | M | 20
[5 empty] | AV ELIAS APARICIO (PROGRESIVA 00+251.14) |  |  |  | 1 |  | 3 |  |  | 3
[5 empty] | ELIAS APARICIO - BARANDIARAN (PROG 01+680) |  |  |  | 1 |  | 3 |  |  | 3
[5 empty] | ELIAS APARICIO - BARANDIARAN (PROG 01+693.46) |  |  |  | 1 |  | 3 |  |  | 3
[5 empty] | PROXIMO A R -183 (PROG 02+604.54) |  |  |  | 1 |  | 3 |  |  | 3
[5 empty] | VALVULA DE ALIVIO |  |  |  | 2 |  | 4 |  |  | 8
0
|  |  |  | ROTURA, ED Y REP. DE ADOQUINADO | [8 empty] | M2 | 72
[5 empty] | TRANQUERA |  |  |  | 1 |  | 24 | 3 |  | 72
0
|  |  |  | RETIRO Y REP. DE TACHAS REFLECTIVAS | [8 empty] | UND | 238
[5 empty] | TACHAS |  |  |  | 1 |  | 238 |  |  | 238
0
|  |  |  | REPOSICIÓN DE JARDINES | [8 empty] | M2 | 30
[5 empty] | CAMARA DE VALV. DE ALIVIO |  |  |  | 1 |  | 5 | 3 |  | 15
[5 empty] | PROG. 1+680 |  |  |  | 1 |  | 10 | 1.5 |  | 15
0
0
0
0
0
0
0
0

## Accesorios
METRADO DE ACCESORIOS Y VÁLVULAS DE LINEAS DE IMPULSIÓN
Presupuesto: |  |  | "CAMBIO DE LINEAS DE IMPULSION DE AGUA POTABLE EN EL DISTRITO DE LA MOLINA"
Fórmula: |  |  | LÍNEAS DE IMPULSIÓN
Lugar: |  |  | LIMA - LIMA - LA MOLINA
LÍNEA | COD. PLANO |  | DESCRIPCIÓN |  |  |  |  | CODO 11.25 | [5 empty] | CODO 22.5 | [5 empty] | CODO 45 | [5 empty] | CODO 90 | [5 empty] | TEE 100 x ___ | [5 empty] | TEE 200 x ___ | [5 empty] | TEE 250 x ___ | [5 empty] | TEE 300 x ___ | [5 empty] | TEE 350 x ___
[8 empty] | 11.25 | 11.25 | 11.25 | 11.25 | 11.25 | 11.25 | 22.5 | 22.5 | 22.5 | 22.5 | 22.5 | 22.5 | 45 | 45 | 45 | 45 | 45 | 45 | 90 | 90 | 90 | 90 | 90 | 90 | VÁLVULA DE PURGA | VÁLVULA DE PURGA | VÁLVULA DE PURGA | VÁLVULA DE PURGA | VÁLVULA DE PURGA | VÁLVULA DE PURGA | VÁLVULA DE PURGA | VÁLVULA DE PURGA | VÁLVULA DE PURGA | VÁLVULA DE PURGA | VÁLVULA DE PURGA | VÁLVULA DE PURGA | VÁLVULA DE PURGA | VÁLVULA DE PURGA | VÁLVULA DE PURGA | VÁLVULA DE PURGA | VÁLVULA DE PURGA | VÁLVULA DE PURGA | TEE | TEE | TEE | TEE | TEE | VÁLVULA DE PURGA | TEE | TEE | TEE | TEE | TEE | TEE
|  |  | ACC. | MAT. | DN / ° | DN | CANT. | 100 | 150 | 200 | 250 | 300 | 350 | 100 | 150 | 200 | 250 | 300 | 350 | 100 | 150 | 200 | 250 | 300 | 350 | 100 | 150 | 200 | 250 | 300 | 350 | 50 | 80 | 100 | 150 | 200 | 100 | 50 | 100 | 150 | 200 | 250 | 300 | 50 | 100 | 150 | 200 | 250 | 300 | 100 | 150 | 200 | 250 | 300 | 350 | 100 | 200 | 250 | 300 | 350 | 400
[8 empty] | 1 | 1 | 0 | 1 | 1 | 1 | 1 | 1 | 1 | 1 | 1 | 1 | 1 | 1 | 1 | 1 | 1 | 1 | 1 | 1 | 0 | 1 | 0 | 0 | 0 | 0 | 1 | 0 | 0 | 0 | 0 | 0 | 1 | 1 | 0 | 0 | 0 | 0 | 0 | 1 | 0 | 0 | 1 | 0 | 1 | 1 | 1 | 0 | 0 | 1 | 1 | 1 | 1 | 0
FRENTE 01 | [7 empty] | 0 | 0 | 0 | 0 | 0 | 0 | 0 | 0
|  |  | CODO | HD | 45 | 350 | 13 | 0 | 0 | 0 | 0 | 0 | 0 | 0 | 0 | 0 | 0 | 0 | 0 | 0 | 0 | 0 | 0 | 0 | 13 | 0 | 0 | 0 | 0 | 0 | 0 | 0 | 0 | 0 | 0 | 0 | 0 | 0 | 0 | 0 | 0 | 0 | 0 | 0 | 0 | 0 | 0 | 0 | 0 | 0 | 0 | 0 | 0 | 0 | 0 | 0 | 0 | 0 | 0 | 0 | 0
|  |  | CODO | HD | 22.5 | 300 | 9 | 0 | 0 | 0 | 0 | 0 | 0 | 0 | 0 | 0 | 0 | 9 | 0 | 0 | 0 | 0 | 0 | 0 | 0 | 0 | 0 | 0 | 0 | 0 | 0 | 0 | 0 | 0 | 0 | 0 | 0 | 0 | 0 | 0 | 0 | 0 | 0 | 0 | 0 | 0 | 0 | 0 | 0 | 0 | 0 | 0 | 0 | 0 | 0 | 0 | 0 | 0 | 0 | 0 | 0
|  |  | CODO | HD | 11.25 | 350 | 9 | 0 | 0 | 0 | 0 | 0 | 9 | 0 | 0 | 0 | 0 | 0 | 0 | 0 | 0 | 0 | 0 | 0 | 0 | 0 | 0 | 0 | 0 | 0 | 0 | 0 | 0 | 0 | 0 | 0 | 0 | 0 | 0 | 0 | 0 | 0 | 0 | 0 | 0 | 0 | 0 | 0 | 0 | 0 | 0 | 0 | 0 | 0 | 0 | 0 | 0 | 0 | 0 | 0 | 0
|  |  | CODO | HD | 45 | 300 | 18 | 0 | 0 | 0 | 0 | 0 | 0 | 0 | 0 | 0 | 0 | 0 | 0 | 0 | 0 | 0 | 0 | 18 | 0 | 0 | 0 | 0 | 0 | 0 | 0 | 0 | 0 | 0 | 0 | 0 | 0 | 0 | 0 | 0 | 0 | 0 | 0 | 0 | 0 | 0 | 0 | 0 | 0 | 0 | 0 | 0 | 0 | 0 | 0 | 0 | 0 | 0 | 0 | 0 | 0
|  |  | CODO | HD | 22.5 | 350 | 4 | 0 | 0 | 0 | 0 | 0 | 0 | 0 | 0 | 0 | 0 | 0 | 4 | 0 | 0 | 0 | 0 | 0 | 0 | 0 | 0 | 0 | 0 | 0 | 0 | 0 | 0 | 0 | 0 | 0 | 0 | 0 | 0 | 0 | 0 | 0 | 0 | 0 | 0 | 0 | 0 | 0 | 0 | 0 | 0 | 0 | 0 | 0 | 0 | 0 | 0 | 0 | 0 | 0 | 0
|  |  | CODO | HD | 11.25 | 300 | 2 | 0 | 0 | 0 | 0 | 2 | 0 | 0 | 0 | 0 | 0 | 0 | 0 | 0 | 0 | 0 | 0 | 0 | 0 | 0 | 0 | 0 | 0 | 0 | 0 | 0 | 0 | 0 | 0 | 0 | 0 | 0 | 0 | 0 | 0 | 0 | 0 | 0 | 0 | 0 | 0 | 0 | 0 | 0 | 0 | 0 | 0 | 0 | 0 | 0 | 0 | 0 | 0 | 0 | 0
|  |  | TEE | HD | 350 | 300 | 1 | 0 | 0 | 0 | 0 | 0 | 0 | 0 | 0 | 0 | 0 | 0 | 0 | 0 | 0 | 0 | 0 | 0 | 0 | 0 | 0 | 0 | 0 | 0 | 0 | 0 | 0 | 0 | 0 | 0 | 0 | 0 | 0 | 0 | 0 | 0 | 0 | 0 | 0 | 0 | 0 | 0 | 0 | 0 | 0 | 0 | 0 | 0 | 0 | 0 | 0 | 0 | 0 | 1 | 0
FRENTE 02 |  | - |  |  |  |  | 0 | 0 | 0 | 0 | 0 | 0 | 0 | 0 | 0 | 0 | 0 | 0 | 0 | 0 | 0 | 0 | 0 | 0 | 0 | 0 | 0 | 0 | 0 | 0 | 0 | 0 | 0 | 0 | 0 | 0 | 0 | 0 | 0 | 0 | 0 | 0 | 0 | 0 | 0 | 0 | 0 | 0 | 0 | 0 | 0 | 0 | 0 | 0 | 0 | 0 | 0 | 0 | 0 | 0 | 0
|  | - | CODO | HD | 90 | 150 | 3 | 0 | 0 | 0 | 0 | 0 | 0 | 0 | 0 | 0 | 0 | 0 | 0 | 0 | 0 | 0 | 0 | 0 | 0 | 0 | 3 | 0 | 0 | 0 | 0 | 0 | 0 | 0 | 0 | 0 | 0 | 0 | 0 | 0 | 0 | 0 | 0 | 0 | 0 | 0 | 0 | 0 | 0 | 0 | 0 | 0 | 0 | 0 | 0 | 0 | 0 | 0 | 0 | 0 | 0
|  | - | CODO | HD | 45 | 150 | 14 | 0 | 0 | 0 | 0 | 0 | 0 | 0 | 0 | 0 | 0 | 0 | 0 | 0 | 14 | 0 | 0 | 0 | 0 | 0 | 0 | 0 | 0 | 0 | 0 | 0 | 0 | 0 | 0 | 0 | 0 | 0 | 0 | 0 | 0 | 0 | 0 | 0 | 0 | 0 | 0 | 0 | 0 | 0 | 0 | 0 | 0 | 0 | 0 | 0 | 0 | 0 | 0 | 0 | 0
|  | - | CODO | HD | 22.5 | 150 | 10 | 0 | 0 | 0 | 0 | 0 | 0 | 0 | 10 | 0 | 0 | 0 | 0 | 0 | 0 | 0 | 0 | 0 | 0 | 0 | 0 | 0 | 0 | 0 | 0 | 0 | 0 | 0 | 0 | 0 | 0 | 0 | 0 | 0 | 0 | 0 | 0 | 0 | 0 | 0 | 0 | 0 | 0 | 0 | 0 | 0 | 0 | 0 | 0 | 0 | 0 | 0 | 0 | 0 | 0
|  | - | CODO | HD | 11.25 | 150 | 15 | 0 | 15 | 0 | 0 | 0 | 0 | 0 | 0 | 0 | 0 | 0 | 0 | 0 | 0 | 0 | 0 | 0 | 0 | 0 | 0 | 0 | 0 | 0 | 0 | 0 | 0 | 0 | 0 | 0 | 0 | 0 | 0 | 0 | 0 | 0 | 0 | 0 | 0 | 0 | 0 | 0 | 0 | 0 | 0 | 0 | 0 | 0 | 0 | 0 | 0 | 0 | 0 | 0 | 0
FRENTE 03 |  | - |  |  |  |  | 0 | 0 | 0 | 0 | 0 | 0 | 0 | 0 | 0 | 0 | 0 | 0 | 0 | 0 | 0 | 0 | 0 | 0 | 0 | 0 | 0 | 0 | 0 | 0 | 0 | 0 | 0 | 0 | 0 | 0 | 0 | 0 | 0 | 0 | 0 | 0 | 0 | 0 | 0 | 0 | 0 | 0 | 0 | 0 | 0 | 0 | 0 | 0 | 0 | 0 | 0 | 0 | 0 | 0 | 0
|  | - | CODO | HD | 45 | 250 | 8 | 0 | 0 | 0 | 0 | 0 | 0 | 0 | 0 | 0 | 0 | 0 | 0 | 0 | 0 | 0 | 8 | 0 | 0 | 0 | 0 | 0 | 0 | 0 | 0 | 0 | 0 | 0 | 0 | 0 | 0 | 0 | 0 | 0 | 0 | 0 | 0 | 0 | 0 | 0 | 0 | 0 | 0 | 0 | 0 | 0 | 0 | 0 | 0 | 0 | 0 | 0 | 0 | 0 | 0
|  | - | CODO | HD | 22.5 | 250 | 8 | 0 | 0 | 0 | 0 | 0 | 0 | 0 | 0 | 0 | 8 | 0 | 0 | 0 | 0 | 0 | 0 | 0 | 0 | 0 | 0 | 0 | 0 | 0 | 0 | 0 | 0 | 0 | 0 | 0 | 0 | 0 | 0 | 0 | 0 | 0 | 0 | 0 | 0 | 0 | 0 | 0 | 0 | 0 | 0 | 0 | 0 | 0 | 0 | 0 | 0 | 0 | 0 | 0 | 0
|  | - | CODO | HD | 11.25 | 250 | 7 | 0 | 0 | 0 | 7 | 0 | 0 | 0 | 0 | 0 | 0 | 0 | 0 | 0 | 0 | 0 | 0 | 0 | 0 | 0 | 0 | 0 | 0 | 0 | 0 | 0 | 0 | 0 | 0 | 0 | 0 | 0 | 0 | 0 | 0 | 0 | 0 | 0 | 0 | 0 | 0 | 0 | 0 | 0 | 0 | 0 | 0 | 0 | 0 | 0 | 0 | 0 | 0 | 0 | 0
FRENTE 04 |  | - |  |  |  |  | 0 | 0 | 0 | 0 | 0 | 0 | 0 | 0 | 0 | 0 | 0 | 0 | 0 | 0 | 0 | 0 | 0 | 0 | 0 | 0 | 0 | 0 | 0 | 0 | 0 | 0 | 0 | 0 | 0 | 0 | 0 | 0 | 0 | 0 | 0 | 0 | 0 | 0 | 0 | 0 | 0 | 0 | 0 | 0 | 0 | 0 | 0 | 0 | 0 | 0 | 0 | 0 | 0 | 0 | 0
|  | - | CODO | HD | 90 | 100 | 1 | 0 | 0 | 0 | 0 | 0 | 0 | 0 | 0 | 0 | 0 | 0 | 0 | 0 | 0 | 0 | 0 | 0 | 0 | 1 | 0 | 0 | 0 | 0 | 0 | 0 | 0 | 0 | 0 | 0 | 0 | 0 | 0 | 0 | 0 | 0 | 0 | 0 | 0 | 0 | 0 | 0 | 0 | 0 | 0 | 0 | 0 | 0 | 0 | 0 | 0 | 0 | 0 | 0 | 0
|  | - | CODO | HD | 45 | 100 | 15 | 0 | 0 | 0 | 0 | 0 | 0 | 0 | 0 | 0 | 0 | 0 | 0 | 15 | 0 | 0 | 0 | 0 | 0 | 0 | 0 | 0 | 0 | 0 | 0 | 0 | 0 | 0 | 0 | 0 | 0 | 0 | 0 | 0 | 0 | 0 | 0 | 0 | 0 | 0 | 0 | 0 | 0 | 0 | 0 | 0 | 0 | 0 | 0 | 0 | 0 | 0 | 0 | 0 | 0
|  | - | CODO | HD | 22.5 | 100 | 12 | 0 | 0 | 0 | 0 | 0 | 0 | 12 | 0 | 0 | 0 | 0 | 0 | 0 | 0 | 0 | 0 | 0 | 0 | 0 | 0 | 0 | 0 | 0 | 0 | 0 | 0 | 0 | 0 | 0 | 0 | 0 | 0 | 0 | 0 | 0 | 0 | 0 | 0 | 0 | 0 | 0 | 0 | 0 | 0 | 0 | 0 | 0 | 0 | 0 | 0 | 0 | 0 | 0 | 0
|  | - | CODO | HD | 11.25 | 100 | 9 | 9 | 0 | 0 | 0 | 0 | 0 | 0 | 0 | 0 | 0 | 0 | 0 | 0 | 0 | 0 | 0 | 0 | 0 | 0 | 0 | 0 | 0 | 0 | 0 | 0 | 0 | 0 | 0 | 0 | 0 | 0 | 0 | 0 | 0 | 0 | 0 | 0 | 0 | 0 | 0 | 0 | 0 | 0 | 0 | 0 | 0 | 0 | 0 | 0 | 0 | 0 | 0 | 0 | 0
|  | - | TEE | HD | 100 | 100 | 1 | 0 | 0 | 0 | 0 | 0 | 0 | 0 | 0 | 0 | 0 | 0 | 0 | 0 | 0 | 0 | 0 | 0 | 0 | 0 | 0 | 0 | 0 | 0 | 0 | 0 | 0 | 1 | 0 | 0 |  | 0 | 0 | 0 | 0 | 0 | 0 | 0 | 0 | 0 | 0 | 0 | 0 | [7 empty] | 0 | 0 | 0 | 0 | 0
FRENTE 05 |  | - |  |  |  |  | 0 | 0 | 0 | 0 | 0 | 0 | 0 | 0 | 0 | 0 | 0 | 0 | 0 | 0 | 0 | 0 | 0 | 0 | 0 | 0 | 0 | 0 | 0 | 0 | 0 | 0 | 0 | 0 | 0 | 0 | 0 | 0 | 0 | 0 | 0 | 0 | 0 | 0 | 0 | 0 | 0 | 0 | 0 | 0 | 0 | 0 | 0 | 0 | 0 | 0 | 0 | 0 | 0 | 0 | 0
|  | - | CODO | HD | 45 | 100 | 2 | 0 | 0 | 0 | 0 | 0 | 0 | 0 | 0 | 0 | 0 | 0 | 0 | 2 | 0 | 0 | 0 | 0 | 0 | 0 | 0 | 0 | 0 | 0 | 0 | 0 | 0 | 0 | 0 | 0 | 0 | 0 | 0 | 0 | 0 | 0 | 0 | 0 | 0 | 0 | 0 | 0 | 0 | 0 | 0 | 0 | 0 | 0 | 0 | 0 | 0 | 0 | 0 | 0 | 0
|  | - | CODO | HD | 90 | 150 | 1 | 0 | 0 | 0 | 0 | 0 | 0 | 0 | 0 | 0 | 0 | 0 | 0 | 0 | 0 | 0 | 0 | 0 | 0 | 0 | 1 | 0 | 0 | 0 | 0 | 0 | 0 | 0 | 0 | 0 | 0 | 0 | 0 | 0 | 0 | 0 | 0 | 0 | 0 | 0 | 0 | 0 | 0 | 0 | 0 | 0 | 0 | 0 | 0 | 0 | 0 | 0 | 0 | 0 | 0
|  | - | CODO | HD | 45 | 200 | 3 | 0 | 0 | 0 | 0 | 0 | 0 | 0 | 0 | 0 | 0 | 0 | 0 | 0 | 0 | 3 | 0 | 0 | 0 | 0 | 0 | 0 | 0 | 0 | 0 | 0 | 0 | 0 | 0 | 0 | 0 | 0 | 0 | 0 | 0 | 0 | 0 | 0 | 0 | 0 | 0 | 0 | 0 | 0 | 0 | 0 | 0 | 0 | 0 | 0 | 0 | 0 | 0 | 0 | 0
|  | - | CODO | HD | 22.5 | 200 | 2 | 0 | 0 | 0 | 0 | 0 | 0 | 0 | 0 | 2 | 0 | 0 | 0 | 0 | 0 | 0 | 0 | 0 | 0 | 0 | 0 | 0 | 0 | 0 | 0 | 0 | 0 | 0 | 0 | 0 | 0 | 0 | 0 | 0 | 0 | 0 | 0 | 0 | 0 | 0 | 0 | 0 | 0 | 0 | 0 | 0 | 0 | 0 | 0 | 0 | 0 | 0 | 0 | 0 | 0
|  | - | CODO | HD | 90 | 250 | 1 | 0 | 0 | 0 | 0 | 0 | 0 | 0 | 0 | 0 | 0 | 0 | 0 | 0 | 0 | 0 | 0 | 0 | 0 | 0 | 0 | 0 | 1 | 0 | 0 | 0 | 0 | 0 | 0 | 0 | 0 | 0 | 0 | 0 | 0 | 0 | 0 | 0 | 0 | 0 | 0 | 0 | 0 | 0 | 0 | 0 | 0 | 0 | 0 | 0 | 0 | 0 | 0 | 0 | 0
|  | - | CODO | HD | 45 | 250 | 10 | 0 | 0 | 0 | 0 | 0 | 0 | 0 | 0 | 0 | 0 | 0 | 0 | 0 | 0 | 0 | 10 | 0 | 0 | 0 | 0 | 0 | 0 | 0 | 0 | 0 | 0 | 0 | 0 | 0 | 0 | 0 | 0 | 0 | 0 | 0 | 0 | 0 | 0 | 0 | 0 | 0 | 0 | 0 | 0 | 0 | 0 | 0 | 0 | 0 | 0 | 0 | 0 | 0 | 0
|  | - | CODO | HD | 22.5 | 250 | 14 | 0 | 0 | 0 | 0 | 0 | 0 | 0 | 0 | 0 | 14 | 0 | 0 | 0 | 0 | 0 | 0 | 0 | 0 | 0 | 0 | 0 | 0 | 0 | 0 | 0 | 0 | 0 | 0 | 0 | 0 | 0 | 0 | 0 | 0 | 0 | 0 | 0 | 0 | 0 | 0 | 0 | 0 | 0 | 0 | 0 | 0 | 0 | 0 | 0 | 0 | 0 | 0 | 0 | 0
|  | - | CODO | HD | 11.25 | 250 | 22 | 0 | 0 | 0 | 22 | 0 | 0 | 0 | 0 | 0 | 0 | 0 | 0 | 0 | 0 | 0 | 0 | 0 | 0 | 0 | 0 | 0 | 0 | 0 | 0 | 0 | 0 | 0 | 0 | 0 | 0 | 0 | 0 | 0 | 0 | 0 | 0 | 0 | 0 | 0 | 0 | 0 | 0 | 0 | 0 | 0 | 0 | 0 | 0 | 0 | 0 | 0 | 0 | 0 | 0
|  | - | CODO | HD | 45 | 300 | 10 | 0 | 0 | 0 | 0 | 0 | 0 | 0 | 0 | 0 | 0 | 0 | 0 | 0 | 0 | 0 | 0 | 10 | 0 | 0 | 0 | 0 | 0 | 0 | 0 | 0 | 0 | 0 | 0 | 0 | 0 | 0 | 0 | 0 | 0 | 0 | 0 | 0 | 0 | 0 | 0 | 0 | 0 | 0 | 0 | 0 | 0 | 0 | 0 | 0 | 0 | 0 | 0 | 0 | 0
|  | - | CODO | HD | 22.5 | 300 | 2 | 0 | 0 | 0 | 0 | 0 | 0 | 0 | 0 | 0 | 0 | 2 | 0 | 0 | 0 | 0 | 0 | 0 | 0 | 0 | 0 | 0 | 0 | 0 | 0 | 0 | 0 | 0 | 0 | 0 | 0 | 0 | 0 | 0 | 0 | 0 | 0 | 0 | 0 | 0 | 0 | 0 | 0 | 0 | 0 | 0 | 0 | 0 | 0 | 0 | 0 | 0 | 0 | 0 | 0
|  | - | CODO | HD | 11.25 | 300 | 5 | 0 | 0 | 0 | 0 | 5 | 0 | 0 | 0 | 0 | 0 | 0 | 0 | 0 | 0 | 0 | 0 | 0 | 0 | 0 | 0 | 0 | 0 | 0 | 0 | 0 | 0 | 0 | 0 | 0 | 0 | 0 | 0 | 0 | 0 | 0 | 0 | 0 | 0 | 0 | 0 | 0 | 0 | 0 | 0 | 0 | 0 | 0 | 0 | 0 | 0 | 0 | 0 | 0 | 0
|  | - | TEE | HD | 200 | 200 | 1 | 0 | 0 | 0 | 0 | 0 | 0 | 0 | 0 | 0 | 0 | 0 | 0 | 0 | 0 | 0 | 0 | 0 | 0 | 0 | 0 | 0 | 0 | 0 | 0 | 0 | 0 | 0 | 0 | 0 | 0 | 0 | 0 | 0 | 1 | 0 | 0 | 0 | 0 | 0 | 0 | 0 | 0 | 0 | 0 | 1 | 0 | 0 | 0 | 0 | 1 | 0 | 0 | 0 | 0
|  | - | TEE | HD | 250 | 200 | 2 | 0 | 0 | 0 | 0 | 0 | 0 | 0 | 0 | 0 | 0 | 0 | 0 | 0 | 0 | 0 | 0 | 0 | 0 | 0 | 0 | 0 | 0 | 0 | 0 | 0 | 0 | 0 | 0 | 0 | 0 | 0 | 0 | 0 | 0 | 0 | 0 | 0 | 0 | 0 | 1 | 0 | 0 | 0 | 0 | 0 | 2 | 0 | 0 | 0 | 0 | 2 | 0 | 0 | 0
|  | - | TEE | HD | 300 | 100 | 1 | 0 | 0 | 0 | 0 | 0 | 0 | 0 | 0 | 0 | 0 | 0 | 0 | 0 | 0 | 0 | 0 | 0 | 0 | 0 | 0 | 0 | 0 | 0 | 0 | 0 | 0 | 0 | 0 | 0 | 0 | 0 | 0 | 0 | 0 | 0 | 0 | 0 | 0 | 0 | 0 | 0 | 0 | 1 | 0 | 0 | 0 | 1 | 0 | 0 | 0 | 0 | 1 | 0 | 0
|  | - | TEE | HD | 300 | 200 | 1 | 0 | 0 | 0 | 0 | 0 | 0 | 0 | 0 | 0 | 0 | 0 | 0 | 0 | 0 | 0 | 0 | 0 | 0 | 0 | 0 | 0 | 0 | 0 | 0 | 0 | 0 | 0 | 0 | 0 | 0 | 0 | 0 | 0 | 0 | 0 | 0 | 0 | 0 | 0 | 0 | 0 | 0 | 0 | 0 | 1 | 0 | 1 | 0 | 0 | 0 | 0 | 1 | 0 | 0
|  | - | TEE | HD | 300 | 250 | 1 | 0 | 0 | 0 | 0 | 0 | 0 | 0 | 0 | 0 | 0 | 0 | 0 | 0 | 0 | 0 | 0 | 0 | 0 | 0 | 0 | 0 | 0 | 0 | 0 | 0 | 0 | 0 | 0 | 0 | 0 | 0 | 0 | 0 | 0 | 0 | 0 | 0 | 0 | 0 | 0 | 0 | 0 | 0 | 0 | 0 | 1 | 1 | 0 | 0 | 0 | 0 | 1 | 0 | 0
|  | - | TEE | HD | 200 | 150 | 1 | 0 | 0 | 0 | 0 | 0 | 0 | 0 | 0 | 0 | 0 | 0 | 0 | 0 | 0 | 0 | 0 | 0 | 0 | 0 | 0 | 0 | 0 | 0 | 0 | 0 | 0 | 0 | 0 | 0 | 0 | 0 | 0 | 1 | 0 | 0 | 0 | 0 | 0 | 0 | 0 | 0 | 0 | 0 | 0 | 1 | 0 | 0 | 0 | 0 | 1 | 0 | 0 | 0 | 0
|  | - |  |  |  |  | 0 | 0 | 0 | 0 | 0 | 0 | 0 | 0 | 0 | 0 | 0 | 0 | 0 | 0 | 0 | 0 | 0 | 0 | 0 | 0 | 0 | 0 | 0 | 0 | 0 | 0 | 0 | 0 | 0 | 0 | 0 | 0 | 0 | 0 | 0 | 0 | 0 | 0 | 0 | 0 | 0 | 0 | 0 | 0 | 0 | 0 | 0 | 0 | 0 | 0 | 0 | 0 | 0 | 0 | 0
TOTAL |  |  | 0 | 0 |  |  |  | 9 | 15 | 0 | 29 | 7 | 9 | 12 | 10 | 2 | 22 | 11 | 4 | 17 | 14 | 3 | 18 | 28 | 13 | 1 | 4 | 0 | 1 | 0 | 0 | 0 | 0 | 1 | 0 | 0 | 0 | 0 | 0 | 1 | 1 | 0 | 0 | 0 | 0 | 0 | 1 | 0 | 0 | 1 | 0 | 3 | 3 | 3 | 0 | 0 | 2 | 2 | 3 | 1 | 0
TEE
CODO
REDUCCIÓN
VÁLVULA DE PURGA
VÁLVULA DE AIRE
VÁLVULA CPTA

## F-1 (Cámaras) (hidden)
METRADO
Obra | "CAMBIO DE LINEAS DE IMPULSION DE AGUA POTABLE EN EL DISTRITO DE LA MOLINA"
Fórmula | LÍNEAS DE IMPULSIÓN
Cliente | SEDAPAL
Lugar | LIMA - LIMA - LA MOLINA
C. VALV. CIERRE (T-1)
| L= | 2.6 |  | e fondo= | 0.2
| B= | 2 |  | e muro= | 0.2
| H= | 3.55 |  | e losa= | 0.2
| h muro= | 2.9
|  |  | # | L | B | H
TRAZO | 5.2 | 5.2 | 1 | 2.6 | 2
REPLANTEO | 5.2 | 5.2 | 1 | 2.6 | 2
EXCAV. | 40.702 | 18.46 | 1 | 2.6 | 2 | 3.55
S/EXC. |  | 22.152 | 1 | 10.4 | 0.6 | 3.55
|  | 0.09 | 1 | 0.3 | 0.3 | 1
REFINE | 5.2 | 5.2 | 1 | 2.6 | 2
RELLENO | 22.152 | 22.152 | 22.152
ELIM. | 18.55 | 18.55 | 18.55
Relleno Grava | 0.063 | 0.063 | 1 | 0.3 | 0.3 | 0.7
Solados | 0.52 | 0.52 | 1 | 2.6 | 2 | 0.1
[7 empty] | DADOS | L | N° Capas | # | Diam. | Densidad | Peso
Dados | 0.0528 | 0.0528 | 1 | 0.5 | 0.22 | 0.48 | N°1 | 1.02 | 2 | 4 | 0.375 | 0.56 | 4.5696
Encofrado | 0.6912 | 0.6912 | 1 | 1.44 |  | 0.48
Acero | 4.5696 | 4.5696 | 4.5696
[7 empty] | FONDO | L | N° Capas | # | Diam. | Densidad | Peso
Losa de Fondo | 1.04 | 1.04 | 1 | 2.6 | 2 | 0.2 | N°1 | 3.12 | 2 | 9 | 0.375 | 0.56 | 31.4496
Encofrado | 1.84 | 1.84 | 1 | 9.2 |  | 0.2 | N°2 | 2.52 | 2 | 11 | 0.375 | 0.56 | 31.0464
Acero | 62.496 | 62.496 | 62.496 | [9 empty] | 62.496
Muro Ref. | 4.872 | 4.872 | 1 | 8.4 | 0.2 | 2.9 | MURO 1 | L | Capas+Veces | # | Diam. | Densidad | Peso | MURO 2 | L | Capas+Veces | # | Diam. | Densidad | Peso
Encofrado | 48.72 | 26.68 | 1 | 9.2 |  | 2.9 | Hz. | 3.12 | 4 | 12 | 0.375 | 0.56 | 83.8656 | Hz. | 2.52 | 4 | 12 | 0.375 | 0.56 | 67.7376
|  | 22.04 | 1 | 7.6 |  | 2.9 | Vc. | 3.86 | 4 | 11 | 0.375 | 0.56 | 95.1104 | Vc. | 3.86 | 4 | 9 | 0.375 | 0.56 | 77.8176
Acero | 324.5312 | 324.5312 | 324.5312 | [9 empty] | 178.976 | [6 empty] | 145.5552
Losa Maciza | 0.98345 | 1.04 | 1 | 2.6 | 2 | 0.2 | LOSA | L | N° Capas | # | Diam. | Densidad | Peso
|  | -0.056549 | -1 | 0.28274 |  | 0.2 | N°1 | 3.12 | 2 | 9 | 0.375 | 0.56 | 33.0221
Encofrado | 1.8882 | 1.04 | 1 | 2.6 | 2 | 0.2 | N°2 | 2.52 | 2 | 11 | 0.375 | 0.56 | 32.5987
|  | -0.28274 | -1 | 0.28274 | [8 empty] | 65.6208
|  | 0.65973 | 1 | 1.885 |  | 0.35
|  | 0.47124 | 1 | 3.1416 |  | 0.15
Acero | 65.6208 | 65.6208 | 65.6208
Tarrajeo | 22.04 | 22.04 | 1 | 7.6 |  | 2.9
Acabado Piso | 3.52 | 3.52 | 1 | 2.2 | 1.6
Escalera | 2.9 | 2.9 | 1 | 2.9
Marco y Tapa | 1 | 1 | 1 | 1
Ventilación | 1 | 1 | 1 | 1
C. VALV. CIERRE (T-2)
| L= | 2.6 |  | e fondo= | 0.2
| B= | 2 |  | e muro= | 0.2
| H= | 3.1 |  | e losa= | 0.2
| h muro= | 2.55
|  |  | # | L | B | H
TRAZO | 5.2 | 5.2 | 1 | 2.6 | 2
REPLANTEO | 5.2 | 5.2 | 1 | 2.6 | 2
EXCAV. | 35.554 | 16.12 | 1 | 2.6 | 2 | 3.1
S/EXC. |  | 19.344 | 1 | 10.4 | 0.6 | 3.1
|  | 0.09 | 1 | 0.3 | 0.3 | 1
REFINE | 5.2 | 5.2 | 1 | 2.6 | 2
RELLENO | 19.344 | 19.344 | 19.344
ELIM. | 16.21 | 16.21 | 16.21
Relleno Grava | 0.063 | 0.063 | 1 | 0.3 | 0.3 | 0.7
Solados | 0.52 | 0.52 | 1 | 2.6 | 2 | 0.1
[7 empty] | DADOS | L | N° Capas | # | Diam. | Densidad | Peso
Dados | 0.05808 | 0.05808 | 1 | 0.55 | 0.22 | 0.48 | N°1 | 1.07 | 2 | 4 | 0.375 | 0.56 | 4.7936
Encofrado | 0.7392 | 0.7392 | 1 | 1.54 |  | 0.48
Acero | 4.7936 | 4.7936 | 4.7936
[7 empty] | FONDO | L | N° Capas | # | Diam. | Densidad | Peso
Losa de Fondo | 1.04 | 1.04 | 1 | 2.6 | 2 | 0.2 | N°1 | 3.12 | 2 | 9 | 0.375 | 0.56 | 31.4496
Encofrado | 1.84 | 1.84 | 1 | 9.2 |  | 0.2 | N°2 | 2.52 | 2 | 11 | 0.375 | 0.56 | 31.0464
Acero | 62.496 | 62.496 | 62.496 | [9 empty] | 62.496
Muro Ref. | 4.284 | 4.284 | 1 | 8.4 | 0.2 | 2.55 | MURO 1 | L | Capas+Veces | # | Diam. | Densidad | Peso | MURO 2 | L | Capas+Veces | # | Diam. | Densidad | Peso
Encofrado | 42.84 | 23.46 | 1 | 9.2 |  | 2.55 | Hz. | 3.12 | 4 | 11 | 0.375 | 0.56 | 76.8768 | Hz. | 2.52 | 4 | 11 | 0.375 | 0.56 | 62.0928
|  | 19.38 | 1 | 7.6 |  | 2.55 | Vc. | 3.51 | 4 | 11 | 0.375 | 0.56 | 86.4864 | Vc. | 3.51 | 4 | 9 | 0.375 | 0.56 | 70.7616
Acero | 296.2176 | 296.2176 | 296.2176 | [9 empty] | 163.3632 | [6 empty] | 132.8544
Losa Maciza | 0.98345 | 1.04 | 1 | 2.6 | 2 | 0.2 | LOSA | L | N° Capas | # | Diam. | Densidad | Peso
|  | -0.056549 | -1 | 0.28274 |  | 0.2 | N°1 | 3.12 | 2 | 9 | 0.375 | 0.56 | 33.0221
Encofrado | 1.6997 | 1.04 | 1 | 2.6 | 2 | 0.2 | N°2 | 2.52 | 2 | 11 | 0.375 | 0.56 | 32.5987
|  | -0.28274 | -1 | 0.28274 | [8 empty] | 65.6208
|  | 0.47124 | 1 | 1.885 |  | 0.25
|  | 0.47124 | 1 | 3.1416 |  | 0.15
Acero | 65.6208 | 65.6208 | 65.6208
Tarrajeo | 19.38 | 19.38 | 1 | 7.6 |  | 2.55
Acabado Piso | 3.52 | 3.52 | 1 | 2.2 | 1.6
Escalera | 2.55 | 2.55 | 1 | 2.55
Marco y Tapa | 1 | 1 | 1 | 1
Ventilación | 1 | 1 | 1 | 1
C. VALV. AIRE
| L= | 2.6 |  | e fondo= | 0.2
| B= | 2 |  | e muro= | 0.2
| H= | 2.9 |  | e losa= | 0.2
| h muro= | 2.25
|  |  | # | L | B | H
TRAZO | 5.2 | 5.2 | 1 | 2.6 | 2
REPLANTEO | 5.2 | 5.2 | 1 | 2.6 | 2
EXCAV. | 33.266 | 15.08 | 1 | 2.6 | 2 | 2.9
S/EXC. |  | 18.096 | 1 | 10.4 | 0.6 | 2.9
|  | 0.09 | 1 | 0.3 | 0.3 | 1
REFINE | 5.2 | 5.2 | 1 | 2.6 | 2
RELLENO | 18.096 | 18.096 | 18.096
ELIM. | 15.17 | 15.17 | 15.17
Relleno Grava | 0.063 | 0.063 | 1 | 0.3 | 0.3 | 0.7
Solados | 0.52 | 0.52 | 1 | 2.6 | 2 | 0.1
[7 empty] | DADOS | L | N° Capas | # | Diam. | Densidad | Peso
Dados | 0.05808 | 0.05808 | 1 | 0.55 | 0.22 | 0.48 | N°1 | 1.07 | 2 | 4 | 0.375 | 0.56 | 4.7936
Encofrado | 0.7392 | 0.7392 | 1 | 1.54 |  | 0.48
Acero | 4.7936 | 4.7936 | 4.7936
[7 empty] | FONDO | L | N° Capas | # | Diam. | Densidad | Peso
Losa de Fondo | 1.04 | 1.04 | 1 | 2.6 | 2 | 0.2 | N°1 | 3.12 | 2 | 9 | 0.375 | 0.56 | 31.4496
Encofrado | 1.84 | 1.84 | 1 | 9.2 |  | 0.2 | N°2 | 2.52 | 2 | 11 | 0.375 | 0.56 | 31.0464
Acero | 62.496 | 62.496 | 62.496 | [9 empty] | 62.496
Muro Ref. | 3.78 | 3.78 | 1 | 8.4 | 0.2 | 2.25 | MURO 1 | L | Capas+Veces | # | Diam. | Densidad | Peso | MURO 2 | L | Capas+Veces | # | Diam. | Densidad | Peso
Encofrado | 37.8 | 20.7 | 1 | 9.2 |  | 2.25 | Hz. | 3.12 | 4 | 10 | 0.375 | 0.56 | 69.888 | Hz. | 2.52 | 4 | 10 | 0.375 | 0.56 | 56.448
|  | 17.1 | 1 | 7.6 |  | 2.25 | Vc. | 3.21 | 4 | 11 | 0.375 | 0.56 | 79.0944 | Vc. | 3.21 | 4 | 9 | 0.375 | 0.56 | 64.7136
Acero | 270.144 | 270.144 | 270.144 | [9 empty] | 148.9824 | [6 empty] | 121.1616
Losa Maciza | 0.98345 | 1.04 | 1 | 2.6 | 2 | 0.2 | LOSA | L | N° Capas | # | Diam. | Densidad | Peso
|  | -0.056549 | -1 | 0.28274 |  | 0.2 | N°1 | 3.12 | 2 | 9 | 0.375 | 0.56 | 33.0221
Encofrado | 1.8882 | 1.04 | 1 | 2.6 | 2 | 0.2 | N°2 | 2.52 | 2 | 11 | 0.375 | 0.56 | 32.5987
|  | -0.28274 | -1 | 0.28274 | [8 empty] | 65.6208
|  | 0.65973 | 1 | 1.885 |  | 0.35
|  | 0.47124 | 1 | 3.1416 |  | 0.15
Acero | 65.6208 | 65.6208 | 65.6208
Tarrajeo | 17.1 | 17.1 | 1 | 7.6 |  | 2.25
Acabado Piso | 3.52 | 3.52 | 1 | 2.2 | 1.6
Escalera | 2.25 | 2.25 | 1 | 2.25
Marco y Tapa | 1 | 1 | 1 | 1
Ventilación | 1 | 1 | 1 | 1
C. VALV. ALTITUD
| L= | 3.4 |  | e fondo= | 0.2
| B= | 2.9 |  | e muro= | 0.2
| H= | 2.9 |  | e losa= | 0.2
| h muro= | 2.5
|  |  | # | L | B | H
TRAZO | 9.86 | 9.86 | 1 | 3.4 | 2.9
REPLANTEO | 9.86 | 9.86 | 1 | 3.4 | 2.9
EXCAV. | 28.684 | 28.594 | 1 | 3.4 | 2.9 | 2.9
S/EXC. |  | 0 | 0 | 13.8 | 0.6 | 2.9
|  | 0.09 | 1 | 0.3 | 0.3 | 1
REFINE | 9.86 | 9.86 | 1 | 3.4 | 2.9
RELLENO | 0 | 0 | 0
ELIM. | 28.684 | 28.684 | 28.684
Relleno Grava | 0.063 | 0.063 | 1 | 0.3 | 0.3 | 0.7
Solados | 0.986 | 0.986 | 1 | 3.4 | 2.9 | 0.1
[7 empty] | DADOS | L | N° Capas | # | Diam. | Densidad | Peso
Dados | 0.05808 | 0.05808 | 1 | 0.55 | 0.22 | 0.48 | N°1 | 1.07 | 2 | 4 | 0.375 | 0.56 | 4.7936
Encofrado | 0.7392 | 0.7392 | 1 | 1.54 |  | 0.48
Acero | 4.7936 | 4.7936 | 4.7936
[7 empty] | FONDO | L | N° Capas | # | Diam. | Densidad | Peso
Losa de Fondo | 1.972 | 1.972 | 1 | 3.4 | 2.9 | 0.2 | N°1 | 3.92 | 2 | 12 | 0.375 | 0.56 | 52.6848
Encofrado | 0 | 0 | 0 | 12.6 |  | 0.2 | N°2 | 3.42 | 2 | 14 | 0.375 | 0.56 | 53.6256
Acero | 106.3104 | 106.3104 | 106.3104 | [9 empty] | 106.3104
Muro Ref. | 5.9 | 5.9 | 1 | 11.8 | 0.2 | 2.5 | MURO 1 | L | Capas+Veces | # | Diam. | Densidad | Peso | MURO 2 | L | Capas+Veces | # | Diam. | Densidad | Peso
Encofrado | 59 | 31.5 | 1 | 12.6 |  | 2.5 | Hz. | 3.92 | 4 | 11 | 0.375 | 0.56 | 96.5888 | Hz. | 3.42 | 4 | 11 | 0.375 | 0.56 | 84.2688
|  | 27.5 | 1 | 11 |  | 2.5 | Vc. | 3.46 | 4 | 14 | 0.375 | 0.56 | 108.5056 | Vc. | 3.46 | 4 | 12 | 0.375 | 0.56 | 93.0048
Acero | 382.368 | 382.368 | 382.368 | [9 empty] | 205.0944 | [6 empty] | 177.2736
Losa Maciza | 1.572 | 1.972 | 1 | 3.4 | 2.9 | 0.2 | LOSA | L | N° Capas | # | Diam. | Densidad | Peso
|  | -0.4 | -1 | 0.8 | 2.5 | 0.2 | N°1 | 3.12 | 2 | 12 | 0.375 | 0.56 | 45.0778
Encofrado | 3.972 | 1.972 | 1 | 3.4 | 2.9 | 0.2 | N°2 | 3.42 | 2 | 14 | 0.375 | 0.56 | 57.6475
|  | -2 | -1 | 0.8 | 2.5 | [7 empty] | 102.7253
|  | 2.8 | 1 | 1.6 | 5 | 0.35
|  | 1.2 | 1 | 1.6 | 5 | 0.15
Acero | 102.7253 | 102.7253 | 102.7253
Tarrajeo | 27.5 | 27.5 | 1 | 11 |  | 2.5
Acabado Piso | 7.5 | 7.5 | 1 | 3 | 2.5
Escalera | 2.5 | 2.5 | 1 | 2.5
Marco y Tapa | 1 | 1 | 1 | 1
Ventilación | 1 | 1 | 1 | 1
C. VALV. PURGA
| R= | 0.95 |  | e fondo= | 0.2 |  |  |  | 1.84
| B= |  |  | e muro= | 0.2 |  |  |  | 0.2
| H= | 3.95 |  | e losa= | 0.2 |  |  |  | 1.02
| h muro= | 3.45
|  |  | # | R | B | H
TRAZO | 2.8353 | 2.8353 | 1 | 0.95 | 0
REPLANTEO | 2.8353 | 2.8353 | 1 | 0.95 | 0
EXCAV. | 25.5011 | 11.1994 | 1 | 0.95 | 0 | 3.95
S/EXC. |  | 14.3017 | 1 | 1.45 | 0.5 | 3.95
|  | 0 | 0 | 0.95 |  | 1
REFINE | 2.8353 | 2.8353 | 1 | 0.95 | 0
RELLENO | 14.3017 | 14.3017 | 14.3017
ELIM. | 11.1994 | 11.1994 | 11.1994 | [5 empty] | Long. = | 5.969
Relleno Grava | 0 | 0 | 0 | 0.3 | 0.3 | 0.7
Solados | 0.28353 | 0.28353 | 1 | 0.95 | 0 | 0.1
[7 empty] | DADOS | L | N° Capas | # | Diam. | Densidad | Peso
Dados | 0.09984 | 0.09984 | 1 | 0.52 | 0.4 | 0.48 | N°1 | 1.04 | 2.4 | 4 | 0.375 | 0.56 | 5.591
Encofrado | 1.0752 | 1.0752 | 1 | 2.24 |  | 0.48
Acero | 5.591 | 5.591 | 5.591
[7 empty] | FONDO | L | N° Capas | # | Diam. | Densidad | Peso
Losa de Fondo | 0.56706 | 0.56706 | 1 | 0.95 | 0 | 0.2 | N°1 | 1.47 | 0 | 1 | 0.375 | 0.56 | 0
Encofrado | 0 | 0 | 0 | 1.9 |  | 0.2 | N°2 | 0.52 | 0 | 4 | 0.375 | 0.56 | 0
Acero | 0 | 0 | 0 | [9 empty] | 0
Muro Ref. | 3.6851 | 3.6851 | 1 | 0.85 | 0.2 | 3.45 | MURO 1 | L | Capas+Veces | # | Diam. | Densidad | Peso
Encofrado | 18.4254 | 18.4254 | 1 | 0.85 |  | 3.45 | Hz. | 5.969 | 1 | 14 | 0.375 | 0.56 | 46.7972
|  | 0 | 0 | 0.3 |  | 3.45 | Vc. | 4.37 | 1 | 25 | 0.375 | 0.56 | 61.18
Acero | 107.9772 | 107.9772 | 107.9772 | [9 empty] | 107.9772
Losa Maciza | 0.19007 | 0.56706 | 0 | 0.95 |  | 0.2 | LOSA | L prom. | N° Capas | # | Diam. | Densidad | Peso
|  | -0.37699 | -1 | 1.885 |  | 0.2 | N°1 | 1.05 | 1 | 13 | 0.375 | 0.56 | 8.2173
Encofrado | 1.4844 | 1.7671 | 1 | 0.75 |  |  | N°2 | 1.05 | 1 | 13 | 0.375 | 0.56 | 8.2173
|  | -0.28274 | -1 | 0.3 |  |  |  | 1.05 | 1 | 2 | 0.5 | 0.99 | 2.2349
|  | 0 | 1 | 3.7699 | 0 | 0.35 | [6 empty] | 18.6695
|  | 0 | 1 | 3.7699 | 0 | 0.15
Acero | 18.6695 | 18.6695 | 18.6695
Tarrajeo | 16.2577 | 16.2577 | 1 | 0.75 |  | 3.45
Acabado Piso | 4.7124 | 4.7124 | 1 | 0.75
Escalera | 3.45 | 3.45 | 1 | 3.45
Marco y Tapa | 1 | 1 | 1 | 1
Ventilación | 1 | 1 | 1 | 1

## F-2 (Cámaras) (hidden)
METRADO
Obra | "CAMBIO DE LINEAS DE IMPULSION DE AGUA POTABLE EN EL DISTRITO DE LA MOLINA"
Fórmula | LÍNEAS DE IMPULSIÓN
Cliente | SEDAPAL
Lugar | LIMA - LIMA - LA MOLINA
C. VALV. AIRE 0+300.00
| L= | 2.6 |  | e fondo= | 0.2
| B= | 2 |  | e muro= | 0.2
| H= | 2 |  | e losa= | 0.2
| h muro= | 1.5
|  |  | # | L | B | H
TRAZO | 5.2 | 5.2 | 1 | 2.6 | 2
REPLANTEO | 5.2 | 5.2 | 1 | 2.6 | 2
EXCAV. | 16.73 | 10.4 | 1 | 2.6 | 2 | 2
S/EXC. |  | 6.24 | 1 | 10.4 | 0.3 | 2
|  | 0.09 | 1 | 0.3 | 0.3 | 1
REFINE | 5.2 | 5.2 | 1 | 2.6 | 2
RELLENO | 6.24 | 6.24 | 6.24
ELIM. | 10.49 | 10.49 | 10.49
Relleno Grava | 0.063 | 0.063 | 1 | 0.3 | 0.3 | 0.7
Solados | 0.52 | 0.52 | 1 | 2.6 | 2 | 0.1
[7 empty] | DADOS | L | N° Capas | # | Diam. | Densidad | Peso
Dados | 0.05445 | 0.05445 | 1 | 0.55 | 0.22 | 0.45 | N°1 | 1.07 | 2 | 4 | 0.375 | 0.56 | 4.7936
Encofrado | 0.7392 | 0.7392 | 1 | 1.54 |  | 0.48
Acero | 4.7936 | 4.7936 | 4.7936
[7 empty] | FONDO | L | N° Capas | # | Diam. | Densidad | Peso
Losa de Fondo | 1.04 | 1.04 | 1 | 2.6 | 2 | 0.2 | N°1 | 3.12 | 2 | 9 | 0.375 | 0.56 | 31.4496
Encofrado | 1.84 | 1.84 | 1 | 9.2 |  | 0.2 | N°2 | 2.52 | 2 | 11 | 0.375 | 0.56 | 31.0464
Acero | 62.496 | 62.496 | 62.496 | [9 empty] | 62.496
Muro Ref. | 2.52 | 2.52 | 1 | 8.4 | 0.2 | 1.5 | MURO 1 | L | Capas+Veces | # | Diam. | Densidad | Peso | MURO 2 | L | Capas+Veces | # | Diam. | Densidad | Peso
Encofrado | 25.2 | 13.8 | 1 | 9.2 |  | 1.5 | Hz. | 3.12 | 4 | 7 | 0.375 | 0.56 | 48.9216 | Hz. | 2.52 | 4 | 7 | 0.375 | 0.56 | 39.5136
|  | 11.4 | 1 | 7.6 |  | 1.5 | Vc. | 2.46 | 4 | 11 | 0.375 | 0.56 | 60.6144 | Vc. | 2.46 | 4 | 9 | 0.375 | 0.56 | 49.5936
Acero | 198.6432 | 198.6432 | 198.6432 | [9 empty] | 109.536 | [6 empty] | 89.1072
Losa Maciza | 0.98345 | 1.04 | 1 | 2.6 | 2 | 0.2 | LOSA | L | N° Capas | # | Diam. | Densidad | Peso
|  | -0.056549 | -1 | 0.28274 |  | 0.2 | N°1 | 3.12 | 2 | 9 | 0.375 | 0.56 | 33.0221
Encofrado | 1.6055 | 1.04 | 1 | 2.6 | 2 | 0.2 | N°2 | 2.52 | 2 | 11 | 0.375 | 0.56 | 32.5987
|  | -0.28274 | -1 | 0.28274 | [8 empty] | 65.6208
|  | 0.37699 | 1 | 1.885 |  | 0.2
|  | 0.47124 | 1 | 3.1416 |  | 0.15
Acero | 65.6208 | 65.6208 | 65.6208
Tarrajeo | 11.4 | 11.4 | 1 | 7.6 |  | 1.5
Acabado Piso | 3.52 | 3.52 | 1 | 2.2 | 1.6
Escalera | 1.5 | 1.5 | 1 | 1.5
Marco y Tapa | 1 | 1 | 1 | 1
Ventilación | 1 | 1 | 1 | 1
C. VALV. AIRE 1+014.39
| L= | 2.6 |  | e fondo= | 0.2
| B= | 2 |  | e muro= | 0.2
| H= | 2.68 |  | e losa= | 0.2
| h muro= | 2.18
|  |  | # | L | B | H
TRAZO | 5.2 | 5.2 | 1 | 2.6 | 2
REPLANTEO | 5.2 | 5.2 | 1 | 2.6 | 2
EXCAV. | 16.8132 | 13.936 | 1 | 2.6 | 2 | 2.68
S/EXC. |  | 2.7872 | 1 | 10.4 | 0.1 | 2.68
|  | 0.09 | 1 | 0.3 | 0.3 | 1
REFINE | 5.2 | 5.2 | 1 | 2.6 | 2
RELLENO | 2.7872 | 2.7872 | 2.7872
ELIM. | 14.026 | 14.026 | 14.026
Relleno Grava | 0.063 | 0.063 | 1 | 0.3 | 0.3 | 0.7
Solados | 0.52 | 0.52 | 1 | 2.6 | 2 | 0.1
[7 empty] | DADOS | L | N° Capas | # | Diam. | Densidad | Peso
Dados | 0.05445 | 0.05445 | 1 | 0.55 | 0.22 | 0.45 | N°1 | 1.07 | 2 | 4 | 0.375 | 0.56 | 4.7936
Encofrado | 0.7392 | 0.7392 | 1 | 1.54 |  | 0.48
Acero | 4.7936 | 4.7936 | 4.7936
[7 empty] | FONDO | L | N° Capas | # | Diam. | Densidad | Peso
Losa de Fondo | 1.04 | 1.04 | 1 | 2.6 | 2 | 0.2 | N°1 | 3.12 | 2 | 9 | 0.375 | 0.56 | 31.4496
Encofrado | 1.84 | 1.84 | 1 | 9.2 |  | 0.2 | N°2 | 2.52 | 2 | 11 | 0.375 | 0.56 | 31.0464
Acero | 62.496 | 62.496 | 62.496 | [9 empty] | 62.496
Muro Ref. | 3.6624 | 3.6624 | 1 | 8.4 | 0.2 | 2.18 | MURO 1 | L | Capas+Veces | # | Diam. | Densidad | Peso | MURO 2 | L | Capas+Veces | # | Diam. | Densidad | Peso
Encofrado | 36.624 | 20.056 | 1 | 9.2 |  | 2.18 | Hz. | 3.12 | 4 | 9 | 0.375 | 0.56 | 62.8992 | Hz. | 2.52 | 4 | 9 | 0.375 | 0.56 | 50.8032
|  | 16.568 | 1 | 7.6 |  | 2.18 | Vc. | 3.14 | 4 | 11 | 0.375 | 0.56 | 77.3696 | Vc. | 3.14 | 4 | 9 | 0.375 | 0.56 | 63.3024
Acero | 254.3744 | 254.3744 | 254.3744 | [9 empty] | 140.2688 | [6 empty] | 114.1056
Losa Maciza | 0.98345 | 1.04 | 1 | 2.6 | 2 | 0.2 | LOSA | L | N° Capas | # | Diam. | Densidad | Peso
|  | -0.056549 | -1 | 0.28274 |  | 0.2 | N°1 | 3.12 | 2 | 9 | 0.375 | 0.56 | 33.0221
Encofrado | 1.6055 | 1.04 | 1 | 2.6 | 2 | 0.2 | N°2 | 2.52 | 2 | 11 | 0.375 | 0.56 | 32.5987
|  | -0.28274 | -1 | 0.28274 | [8 empty] | 65.6208
|  | 0.37699 | 1 | 1.885 |  | 0.2
|  | 0.47124 | 1 | 3.1416 |  | 0.15
Acero | 65.6208 | 65.6208 | 65.6208
Tarrajeo | 16.568 | 16.568 | 1 | 7.6 |  | 2.18
Acabado Piso | 3.52 | 3.52 | 1 | 2.2 | 1.6
Escalera | 2.18 | 2.18 | 1 | 2.18
Marco y Tapa | 1 | 1 | 1 | 1
Ventilación | 1 | 1 | 1 | 1
C. VALV. ALIVIO 0+966.174
| L= | 3.4 |  | e fondo= | 0.2
| B= | 2.8 |  | e muro= | 0.2
| H= | 2.5 |  | e losa= | 0.2
| h muro= | 2.1
|  |  | # | L | B | H
TRAZO | 9.52 | 9.52 | 1 | 3.4 | 2.8
REPLANTEO | 9.52 | 9.52 | 1 | 3.4 | 2.8
EXCAV. | 40.192 | 23.8 | 1 | 3.4 | 2.8 | 2.5
S/EXC. |  | 16.32 | 0.8 | 13.6 | 0.6 | 2.5
|  | 0.072 | 0.8 | 0.3 | 0.3 | 1
REFINE | 9.52 | 9.52 | 1 | 3.4 | 2.8
RELLENO | 16.32 | 16.32 | 16.32
ELIM. | 23.872 | 23.872 | 23.872
Relleno Grava | 0.063 | 0.063 | 1 | 0.3 | 0.3 | 0.7
Solados | 0.952 | 0.952 | 1 | 3.4 | 2.8 | 0.1
[7 empty] | DADOS | L | N° Capas | # | Diam. | Densidad | Peso
Dados | 0.05808 | 0.05808 | 1 | 0.55 | 0.22 | 0.48 | N°1 | 1.07 | 2 | 4 | 0.375 | 0.56 | 4.7936
Encofrado | 0.7392 | 0.7392 | 1 | 1.54 |  | 0.48
Acero | 4.7936 | 4.7936 | 4.7936
[7 empty] | FONDO | L | N° Capas | # | Diam. | Densidad | Peso
Losa de Fondo | 1.904 | 1.904 | 1 | 3.4 | 2.8 | 0.2 | N°1 | 3.92 | 2 | 12 | 0.375 | 0.56 | 52.6848
Encofrado | 2.48 | 2.48 | 1 | 12.4 |  | 0.2 | N°2 | 3.32 | 2 | 14 | 0.375 | 0.56 | 52.0576
Acero | 104.7424 | 104.7424 | 104.7424 | [9 empty] | 104.7424
Muro Ref. | 4.872 | 4.872 | 1 | 11.6 | 0.2 | 2.1 | MURO 1 | L | Capas+Veces | # | Diam. | Densidad | Peso | MURO 2 | L | Capas+Veces | # | Diam. | Densidad | Peso
Encofrado | 48.72 | 26.04 | 1 | 12.4 |  | 2.1 | Hz. | 3.92 | 4 | 9 | 0.375 | 0.56 | 79.0272 | Hz. | 3.32 | 4 | 9 | 0.375 | 0.56 | 66.9312
|  | 22.68 | 1 | 10.8 |  | 2.1 | Vc. | 3.06 | 4 | 14 | 0.375 | 0.56 | 95.9616 | Vc. | 3.06 | 4 | 12 | 0.375 | 0.56 | 82.2528
Acero | 324.1728 | 324.1728 | 324.1728 | [9 empty] | 174.9888 | [6 empty] | 149.184
Losa Maciza | 1.504 | 1.904 | 1 | 3.4 | 2.8 | 0.2 | LOSA | L | N° Capas | # | Diam. | Densidad | Peso
|  | -0.4 | -1 | 0.8 | 2.5 | 0.2 | N°1 | 3.12 | 2 | 12 | 0.375 | 0.56 | 45.0778
Encofrado | 3.904 | 1.904 | 1 | 3.4 | 2.8 | 0.2 | N°2 | 3.32 | 2 | 14 | 0.375 | 0.56 | 55.9619
|  | -2 | -1 | 0.8 | 2.5 | [7 empty] | 101.0397
|  | 2.8 | 1 | 1.6 | 5 | 0.35
|  | 1.2 | 1 | 1.6 | 5 | 0.15
Acero | 101.0397 | 101.0397 | 101.0397
Tarrajeo | 22.68 | 22.68 | 1 | 10.8 |  | 2.1
Acabado Piso | 7.2 | 7.2 | 1 | 3 | 2.4
Escalera | 2.1 | 2.1 | 1 | 2.1
Marco y Tapa | 1 | 1 | 1 | 1
Ventilación | 1 | 1 | 1 | 1
C. VALV. PURGA 0+083.572
| R= | 0.95 |  | e fondo= | 0.2 |  |  |  | 1.84
|  |  |  | e muro= | 0.2 |  |  |  | 0.2
| H= | 3 |  | e losa= | 0.2 |  |  |  | 1.02
| h muro= | 2.38
|  |  | # | R | B | H
TRAZO | 2.8353 | 2.8353 | 1 | 0.95 | 0
REPLANTEO | 2.8353 | 2.8353 | 1 | 0.95 | 0
EXCAV. | 19.8156 | 8.5059 | 1 | 0.95 | 0 | 3
S/EXC. |  | 11.3097 | 1 | 1.45 | 0.5 | 3
|  | 0 | 0 | 1.55 |  | 3
REFINE | 2.8353 | 2.8353 | 1 | 0.95 | 0
RELLENO | 11.3097 | 11.3097 | 11.3097
ELIM. | 8.5059 | 8.5059 | 8.5059 | [5 empty] | Long. = | 5.969
Relleno Grava | 0 | 0 | 0 | 0.3 | 0.3 | 0.7
Solados | 0.28353 | 0.28353 | 1 | 0.95 | 0 | 0.1
[7 empty] | DADOS | L | N° Capas | # | Diam. | Densidad | Peso
Dados | 0.09984 | 0.09984 | 1 | 0.52 | 0.4 | 0.48 | N°1 | 1.04 | 2.4 | 4 | 0.375 | 0.56 | 5.591
Encofrado | 1.0752 | 1.0752 | 1 | 2.24 |  | 0.48
Acero | 5.591 | 5.591 | 5.591
[7 empty] | FONDO | L | N° Capas | # | Diam. | Densidad | Peso
Losa de Fondo | 0.56706 | 0.56706 | 1 | 0.95 | 0 | 0.2 | N°1 | 1.47 | 0 | 1 | 0.375 | 0.56 | 0
Encofrado | 0 | 0 | 0 | 1.9 |  | 0.2 | N°2 | 0.52 | 0 | 4 | 0.375 | 0.56 | 0
Acero | 0 | 0 | 0 | [9 empty] | 0
Muro Ref. | 2.5422 | 2.5422 | 1 | 0.85 | 0.2 | 2.38 | MURO 1 | L | Capas+Veces | # | Diam. | Densidad | Peso
Encofrado | 12.7109 | 12.7109 | 1 | 0.85 |  | 2.38 | Hz. | 5.969 | 1 | 10 | 0.375 | 0.56 | 33.4265
|  | 0 | 0 | 0.3 |  | 2.38 | Vc. | 3.3 | 1 | 25 | 0.375 | 0.56 | 46.2
Acero | 79.6265 | 79.6265 | 79.6265 | [9 empty] | 79.6265
Losa Maciza | 0.19007 | 0.56706 | 0 | 0.95 |  | 0.2 | LOSA | L prom. | N° Capas | # | Diam. | Densidad | Peso
|  | -0.37699 | -1 | 1.885 |  | 0.2 | N°1 | 1.05 | 1 | 13 | 0.375 | 0.56 | 8.2173
Encofrado | 1.4844 | 1.7671 | 1 | 0.75 |  |  | N°2 | 1.05 | 1 | 13 | 0.375 | 0.56 | 8.2173
|  | -0.28274 | -1 | 0.3 |  |  |  | 1.05 | 1 | 2 | 0.5 | 0.99 | 2.2349
|  | 0 | 1 | 3.7699 | 0 | 0.35 | [6 empty] | 18.6695
|  | 0 | 1 | 3.7699 | 0 | 0.15
Acero | 18.6695 | 18.6695 | 18.6695
Tarrajeo | 11.2155 | 11.2155 | 1 | 0.75 |  | 2.38
Acabado Piso | 4.7124 | 4.7124 | 1 | 0.75
Escalera | 2.38 | 2.38 | 1 | 2.38
Marco y Tapa | 1 | 1 | 1 | 1
Ventilación | 1 | 1 | 1 | 1

## F-3 (Cámaras) (hidden)
METRADO
Obra | "CAMBIO DE LINEAS DE IMPULSION DE AGUA POTABLE EN EL DISTRITO DE LA MOLINA"
Fórmula | LÍNEAS DE IMPULSIÓN
Cliente | SEDAPAL
Lugar | LIMA - LIMA - LA MOLINA
C. VALV. AIRE 0+438.11
| L= | 2.6 |  | e fondo= | 0.2
| B= | 2 |  | e muro= | 0.2
| H= | 1.95 |  | e losa= | 0.2
| h muro= | 1.33
|  |  | # | L | B | H
TRAZO | 5.2 | 5.2 | 1 | 2.6 | 2
REPLANTEO | 5.2 | 5.2 | 1 | 2.6 | 2
EXCAV. | 16.314 | 10.14 | 1 | 2.6 | 2 | 1.95
S/EXC. |  | 6.084 | 1 | 10.4 | 0.3 | 1.95
|  | 0.09 | 1 | 0.3 | 0.3 | 1
REFINE | 5.2 | 5.2 | 1 | 2.6 | 2
RELLENO | 6.084 | 6.084 | 6.084
ELIM. | 10.23 | 10.23 | 10.23
Relleno Grava | 0.063 | 0.063 | 1 | 0.3 | 0.3 | 0.7
Solados | 0.52 | 0.52 | 1 | 2.6 | 2 | 0.1
[7 empty] | DADOS | L | N° Capas | # | Diam. | Densidad | Peso
Dados | 0.05445 | 0.05445 | 1 | 0.55 | 0.22 | 0.45 | N°1 | 1.07 | 2 | 4 | 0.375 | 0.56 | 4.7936
Encofrado | 0.7392 | 0.7392 | 1 | 1.54 |  | 0.48
Acero | 4.7936 | 4.7936 | 4.7936
[7 empty] | FONDO | L | N° Capas | # | Diam. | Densidad | Peso
Losa de Fondo | 1.04 | 1.04 | 1 | 2.6 | 2 | 0.2 | N°1 | 3.12 | 2 | 9 | 0.375 | 0.56 | 31.4496
Encofrado | 1.84 | 1.84 | 1 | 9.2 |  | 0.2 | N°2 | 2.52 | 2 | 11 | 0.375 | 0.56 | 31.0464
Acero | 62.496 | 62.496 | 62.496 | [9 empty] | 62.496
Muro Ref. | 2.2344 | 2.2344 | 1 | 8.4 | 0.2 | 1.33 | MURO 1 | L | Capas+Veces | # | Diam. | Densidad | Peso | MURO 2 | L | Capas+Veces | # | Diam. | Densidad | Peso
Encofrado | 22.344 | 12.236 | 1 | 9.2 |  | 1.33 | Hz. | 3.12 | 4 | 6 | 0.375 | 0.56 | 41.9328 | Hz. | 2.52 | 4 | 6 | 0.375 | 0.56 | 33.8688
|  | 10.108 | 1 | 7.6 |  | 1.33 | Vc. | 2.29 | 4 | 11 | 0.375 | 0.56 | 56.4256 | Vc. | 2.29 | 4 | 9 | 0.375 | 0.56 | 46.1664
Acero | 178.3936 | 178.3936 | 178.3936 | [9 empty] | 98.3584 | [6 empty] | 80.0352
Losa Maciza | 0.98345 | 1.04 | 1 | 2.6 | 2 | 0.2 | LOSA | L | N° Capas | # | Diam. | Densidad | Peso
|  | -0.056549 | -1 | 0.28274 |  | 0.2 | N°1 | 3.12 | 2 | 9 | 0.375 | 0.56 | 33.0221
Encofrado | 1.8317 | 1.04 | 1 | 2.6 | 2 | 0.2 | N°2 | 2.52 | 2 | 11 | 0.375 | 0.56 | 32.5987
|  | -0.28274 | -1 | 0.28274 | [8 empty] | 65.6208
|  | 0.60319 | 1 | 1.885 |  | 0.32
|  | 0.47124 | 1 | 3.1416 |  | 0.15
Acero | 65.6208 | 65.6208 | 65.6208
Tarrajeo | 10.108 | 10.108 | 1 | 7.6 |  | 1.33
Acabado Piso | 3.52 | 3.52 | 1 | 2.2 | 1.6
Escalera | 1.33 | 1.33 | 1 | 1.33
Marco y Tapa | 1 | 1 | 1 | 1
Ventilación | 1 | 1 | 1 | 1
C. VALV. AIRE 0+740.00
| L= | 2.6 |  | e fondo= | 0.2
| B= | 2 |  | e muro= | 0.2
| H= | 1.95 |  | e losa= | 0.2
| h muro= | 1.35
|  |  | # | L | B | H
TRAZO | 5.2 | 5.2 | 1 | 2.6 | 2
REPLANTEO | 5.2 | 5.2 | 1 | 2.6 | 2
EXCAV. | 16.314 | 10.14 | 1 | 2.6 | 2 | 1.95
S/EXC. |  | 6.084 | 1 | 10.4 | 0.3 | 1.95
|  | 0.09 | 1 | 0.3 | 0.3 | 1
REFINE | 5.2 | 5.2 | 1 | 2.6 | 2
RELLENO | 6.084 | 6.084 | 6.084
ELIM. | 10.23 | 10.23 | 10.23
Relleno Grava | 0.063 | 0.063 | 1 | 0.3 | 0.3 | 0.7
Solados | 0.52 | 0.52 | 1 | 2.6 | 2 | 0.1
[7 empty] | DADOS | L | N° Capas | # | Diam. | Densidad | Peso
Dados | 0.05445 | 0.05445 | 1 | 0.55 | 0.22 | 0.45 | N°1 | 1.07 | 2 | 4 | 0.375 | 0.56 | 4.7936
Encofrado | 0.7392 | 0.7392 | 1 | 1.54 |  | 0.48
Acero | 4.7936 | 4.7936 | 4.7936
[7 empty] | FONDO | L | N° Capas | # | Diam. | Densidad | Peso
Losa de Fondo | 1.04 | 1.04 | 1 | 2.6 | 2 | 0.2 | N°1 | 3.12 | 2 | 9 | 0.375 | 0.56 | 31.4496
Encofrado | 1.84 | 1.84 | 1 | 9.2 |  | 0.2 | N°2 | 2.52 | 2 | 11 | 0.375 | 0.56 | 31.0464
Acero | 62.496 | 62.496 | 62.496 | [9 empty] | 62.496
Muro Ref. | 2.268 | 2.268 | 1 | 8.4 | 0.2 | 1.35 | MURO 1 | L | Capas+Veces | # | Diam. | Densidad | Peso | MURO 2 | L | Capas+Veces | # | Diam. | Densidad | Peso
Encofrado | 22.68 | 12.42 | 1 | 9.2 |  | 1.35 | Hz. | 3.12 | 4 | 6 | 0.375 | 0.56 | 41.9328 | Hz. | 2.52 | 4 | 6 | 0.375 | 0.56 | 33.8688
|  | 10.26 | 1 | 7.6 |  | 1.35 | Vc. | 2.31 | 4 | 11 | 0.375 | 0.56 | 56.9184 | Vc. | 2.31 | 4 | 9 | 0.375 | 0.56 | 46.5696
Acero | 179.2896 | 179.2896 | 179.2896 | [9 empty] | 98.8512 | [6 empty] | 80.4384
Losa Maciza | 0.98345 | 1.04 | 1 | 2.6 | 2 | 0.2 | LOSA | L | N° Capas | # | Diam. | Densidad | Peso
|  | -0.056549 | -1 | 0.28274 |  | 0.2 | N°1 | 3.12 | 2 | 9 | 0.375 | 0.56 | 33.0221
Encofrado | 1.794 | 1.04 | 1 | 2.6 | 2 | 0.2 | N°2 | 2.52 | 2 | 11 | 0.375 | 0.56 | 32.5987
|  | -0.28274 | -1 | 0.28274 | [8 empty] | 65.6208
|  | 0.56549 | 1 | 1.885 |  | 0.3
|  | 0.47124 | 1 | 3.1416 |  | 0.15
Acero | 65.6208 | 65.6208 | 65.6208
Tarrajeo | 10.26 | 10.26 | 1 | 7.6 |  | 1.35
Acabado Piso | 3.52 | 3.52 | 1 | 2.2 | 1.6
Escalera | 1.35 | 1.35 | 1 | 1.35
Marco y Tapa | 1 | 1 | 1 | 1
Ventilación | 1 | 1 | 1 | 1
C. VALV. AIRE 0+325.00, 0+520 y 0+720
| L= | 2.6 |  | e fondo= | 0.2
| B= | 2 |  | e muro= | 0.2
| H= | 3 |  | e losa= | 0.2
| h muro= | 2.45
|  |  | # | L | B | H
TRAZO | 5.2 | 5.2 | 1 | 2.6 | 2
REPLANTEO | 5.2 | 5.2 | 1 | 2.6 | 2
EXCAV. | 18.81 | 15.6 | 1 | 2.6 | 2 | 3
S/EXC. |  | 3.12 | 1 | 10.4 | 0.1 | 3
|  | 0.09 | 1 | 0.3 | 0.3 | 1
REFINE | 5.2 | 5.2 | 1 | 2.6 | 2
RELLENO | 3.12 | 3.12 | 3.12
ELIM. | 15.69 | 15.69 | 15.69
Relleno Grava | 0.063 | 0.063 | 1 | 0.3 | 0.3 | 0.7
Solados | 0.52 | 0.52 | 1 | 2.6 | 2 | 0.1
[7 empty] | DADOS | L | N° Capas | # | Diam. | Densidad | Peso
Dados | 0.05445 | 0.05445 | 1 | 0.55 | 0.22 | 0.45 | N°1 | 1.07 | 2 | 4 | 0.375 | 0.56 | 4.7936
Encofrado | 0.7392 | 0.7392 | 1 | 1.54 |  | 0.48
Acero | 4.7936 | 4.7936 | 4.7936
[7 empty] | FONDO | L | N° Capas | # | Diam. | Densidad | Peso
Losa de Fondo | 1.04 | 1.04 | 1 | 2.6 | 2 | 0.2 | N°1 | 3.12 | 2 | 9 | 0.375 | 0.56 | 31.4496
Encofrado | 1.84 | 1.84 | 1 | 9.2 |  | 0.2 | N°2 | 2.52 | 2 | 11 | 0.375 | 0.56 | 31.0464
Acero | 62.496 | 62.496 | 62.496 | [9 empty] | 62.496
Muro Ref. | 4.116 | 4.116 | 1 | 8.4 | 0.2 | 2.45 | MURO 1 | L | Capas+Veces | # | Diam. | Densidad | Peso | MURO 2 | L | Capas+Veces | # | Diam. | Densidad | Peso
Encofrado | 41.16 | 22.54 | 1 | 9.2 |  | 2.45 | Hz. | 3.12 | 4 | 10 | 0.375 | 0.56 | 69.888 | Hz. | 2.52 | 4 | 10 | 0.375 | 0.56 | 56.448
|  | 18.62 | 1 | 7.6 |  | 2.45 | Vc. | 3.41 | 4 | 11 | 0.375 | 0.56 | 84.0224 | Vc. | 3.41 | 4 | 9 | 0.375 | 0.56 | 68.7456
Acero | 279.104 | 279.104 | 279.104 | [9 empty] | 153.9104 | [6 empty] | 125.1936
Losa Maciza | 0.98345 | 1.04 | 1 | 2.6 | 2 | 0.2 | LOSA | L | N° Capas | # | Diam. | Densidad | Peso
|  | -0.056549 | -1 | 0.28274 |  | 0.2 | N°1 | 3.12 | 2 | 9 | 0.375 | 0.56 | 33.0221
Encofrado | 1.6997 | 1.04 | 1 | 2.6 | 2 | 0.2 | N°2 | 2.52 | 2 | 11 | 0.375 | 0.56 | 32.5987
|  | -0.28274 | -1 | 0.28274 | [8 empty] | 65.6208
|  | 0.47124 | 1 | 1.885 |  | 0.25
|  | 0.47124 | 1 | 3.1416 |  | 0.15
Acero | 65.6208 | 65.6208 | 65.6208
Tarrajeo | 18.62 | 18.62 | 1 | 7.6 |  | 2.45
Acabado Piso | 3.52 | 3.52 | 1 | 2.2 | 1.6
Escalera | 2.45 | 2.45 | 1 | 2.45
Marco y Tapa | 1 | 1 | 1 | 1
Ventilación | 1 | 1 | 1 | 1
C. VALV. ALIVIO 0+966.174
| L= | 3.4 |  | e fondo= | 0.2
| B= | 2.8 |  | e muro= | 0.2
| H= | 2.5 |  | e losa= | 0.2
| h muro= | 2.1
|  |  | # | L | B | H
TRAZO | 9.52 | 9.52 | 1 | 3.4 | 2.8
REPLANTEO | 9.52 | 9.52 | 1 | 3.4 | 2.8
EXCAV. | 40.192 | 23.8 | 1 | 3.4 | 2.8 | 2.5
S/EXC. |  | 16.32 | 0.8 | 13.6 | 0.6 | 2.5
|  | 0.072 | 0.8 | 0.3 | 0.3 | 1
REFINE | 9.52 | 9.52 | 1 | 3.4 | 2.8
RELLENO | 16.32 | 16.32 | 16.32
ELIM. | 23.872 | 23.872 | 23.872
Relleno Grava | 0.063 | 0.063 | 1 | 0.3 | 0.3 | 0.7
Solados | 0.952 | 0.952 | 1 | 3.4 | 2.8 | 0.1
[7 empty] | DADOS | L | N° Capas | # | Diam. | Densidad | Peso
Dados | 0.05808 | 0.05808 | 1 | 0.55 | 0.22 | 0.48 | N°1 | 1.07 | 2 | 4 | 0.375 | 0.56 | 4.7936
Encofrado | 0.7392 | 0.7392 | 1 | 1.54 |  | 0.48
Acero | 4.7936 | 4.7936 | 4.7936
[7 empty] | FONDO | L | N° Capas | # | Diam. | Densidad | Peso
Losa de Fondo | 1.904 | 1.904 | 1 | 3.4 | 2.8 | 0.2 | N°1 | 3.92 | 2 | 12 | 0.375 | 0.56 | 52.6848
Encofrado | 2.48 | 2.48 | 1 | 12.4 |  | 0.2 | N°2 | 3.32 | 2 | 14 | 0.375 | 0.56 | 52.0576
Acero | 104.7424 | 104.7424 | 104.7424 | [9 empty] | 104.7424
Muro Ref. | 4.872 | 4.872 | 1 | 11.6 | 0.2 | 2.1 | MURO 1 | L | Capas+Veces | # | Diam. | Densidad | Peso | MURO 2 | L | Capas+Veces | # | Diam. | Densidad | Peso
Encofrado | 48.72 | 26.04 | 1 | 12.4 |  | 2.1 | Hz. | 3.92 | 4 | 9 | 0.375 | 0.56 | 79.0272 | Hz. | 3.32 | 4 | 9 | 0.375 | 0.56 | 66.9312
|  | 22.68 | 1 | 10.8 |  | 2.1 | Vc. | 3.06 | 4 | 14 | 0.375 | 0.56 | 95.9616 | Vc. | 3.06 | 4 | 12 | 0.375 | 0.56 | 82.2528
Acero | 324.1728 | 324.1728 | 324.1728 | [9 empty] | 174.9888 | [6 empty] | 149.184
Losa Maciza | 1.504 | 1.904 | 1 | 3.4 | 2.8 | 0.2 | LOSA | L | N° Capas | # | Diam. | Densidad | Peso
|  | -0.4 | -1 | 0.8 | 2.5 | 0.2 | N°1 | 3.12 | 2 | 12 | 0.375 | 0.56 | 45.0778
Encofrado | 3.904 | 1.904 | 1 | 3.4 | 2.8 | 0.2 | N°2 | 3.32 | 2 | 14 | 0.375 | 0.56 | 55.9619
|  | -2 | -1 | 0.8 | 2.5 | [7 empty] | 101.0397
|  | 2.8 | 1 | 1.6 | 5 | 0.35
|  | 1.2 | 1 | 1.6 | 5 | 0.15
Acero | 101.0397 | 101.0397 | 101.0397
Tarrajeo | 22.68 | 22.68 | 1 | 10.8 |  | 2.1
Acabado Piso | 7.2 | 7.2 | 1 | 3 | 2.4
Escalera | 2.1 | 2.1 | 1 | 2.1
Marco y Tapa | 1 | 1 | 1 | 1
Ventilación | 1 | 1 | 1 | 1
C. VALV. PURGA 0+595.00
| R= | 0.95 |  | e fondo= | 0.2 |  |  |  | 1.84
|  |  |  | e muro= | 0.2 |  |  |  | 0.2
| H= | 2.9 |  | e losa= | 0.2 |  |  |  | 1.02
| h muro= | 2.23
|  |  | # | R | B | H
TRAZO | 2.8353 | 2.8353 | 1 | 0.95 | 0
REPLANTEO | 2.8353 | 2.8353 | 1 | 0.95 | 0
EXCAV. | 19.1551 | 8.2223 | 1 | 0.95 | 0 | 2.9
S/EXC. |  | 10.9327 | 1 | 1.45 | 0.5 | 2.9
|  | 0 | 0 | 1.55 |  | 2.9
REFINE | 2.8353 | 2.8353 | 1 | 0.95 | 0
RELLENO | 10.9327 | 10.9327 | 10.9327
ELIM. | 8.2223 | 8.2223 | 8.2223 | [5 empty] | Long. = | 5.969
Relleno Grava | 0 | 0 | 0 | 0.3 | 0.3 | 0.7
Solados | 0.28353 | 0.28353 | 1 | 0.95 | 0 | 0.1
[7 empty] | DADOS | L | N° Capas | # | Diam. | Densidad | Peso
Dados | 0.09984 | 0.09984 | 1 | 0.52 | 0.4 | 0.48 | N°1 | 1.04 | 2.4 | 4 | 0.375 | 0.56 | 5.591
Encofrado | 1.0752 | 1.0752 | 1 | 2.24 |  | 0.48
Acero | 5.591 | 5.591 | 5.591
[7 empty] | FONDO | L | N° Capas | # | Diam. | Densidad | Peso
Losa de Fondo | 0.56706 | 0.56706 | 1 | 0.95 | 0 | 0.2 | N°1 | 1.47 | 0 | 1 | 0.375 | 0.56 | 0
Encofrado | 0 | 0 | 0 | 1.9 |  | 0.2 | N°2 | 0.52 | 0 | 4 | 0.375 | 0.56 | 0
Acero | 0 | 0 | 0 | [9 empty] | 0
Muro Ref. | 2.382 | 2.382 | 1 | 0.85 | 0.2 | 2.23 | MURO 1 | L | Capas+Veces | # | Diam. | Densidad | Peso
Encofrado | 11.9098 | 11.9098 | 1 | 0.85 |  | 2.23 | Hz. | 5.969 | 1 | 10 | 0.375 | 0.56 | 33.4265
|  | 0 | 0 | 0.3 |  | 2.23 | Vc. | 3.15 | 1 | 25 | 0.375 | 0.56 | 44.1
Acero | 77.5265 | 77.5265 | 77.5265 | [9 empty] | 77.5265
Losa Maciza | 0.19007 | 0.56706 | 0 | 0.95 |  | 0.2 | LOSA | L prom. | N° Capas | # | Diam. | Densidad | Peso
|  | -0.37699 | -1 | 1.885 |  | 0.2 | N°1 | 1.05 | 1 | 13 | 0.375 | 0.56 | 8.2173
Encofrado | 1.4844 | 1.7671 | 1 | 0.75 |  |  | N°2 | 1.05 | 1 | 13 | 0.375 | 0.56 | 8.2173
|  | -0.28274 | -1 | 0.3 |  |  |  | 1.05 | 1 | 2 | 0.5 | 0.99 | 2.2349
|  | 0 | 1 | 3.7699 | 0 | 0.35 | [6 empty] | 18.6695
|  | 0 | 1 | 3.7699 | 0 | 0.15
Acero | 18.6695 | 18.6695 | 18.6695
Tarrajeo | 10.5086 | 10.5086 | 1 | 0.75 |  | 2.23
Acabado Piso | 4.7124 | 4.7124 | 1 | 0.75
Escalera | 2.23 | 2.23 | 1 | 2.23
Marco y Tapa | 1 | 1 | 1 | 1
Ventilación | 1 | 1 | 1 | 1

## F-4 (Cámaras)
METRADO
Obra | "CAMBIO DE LINEAS DE IMPULSION DE AGUA POTABLE EN EL DISTRITO DE LA MOLINA"
Fórmula | LÍNEAS DE IMPULSIÓN
Cliente | SEDAPAL
Lugar | LIMA - LIMA - LA MOLINA
C. VALV. AIRE 0+003.13
| L= | 2.6 |  | e fondo= | 0.2
| B= | 2 |  | e muro= | 0.2
| H= | 1.77 |  | e losa= | 0.2
| h muro= | 1.17
|  |  | # | L | B | H
TRAZO | 5.2 | 5.2 | 1 | 2.6 | 2
REPLANTEO | 5.2 | 5.2 | 1 | 2.6 | 2
EXCAV. | 9.294 | 9.204 | 1 | 2.6 | 2 | 1.77
S/EXC. |  | 0 | 0 | 10.4 | 0.6 | 1.77
|  | 0.09 | 1 | 0.3 | 0.3 | 1
REFINE | 5.2 | 5.2 | 1 | 2.6 | 2
RELLENO | 0 | 0 | 0
ELIM. | 9.294 | 9.294 | 9.294
Relleno Grava | 0.063 | 0.063 | 1 | 0.3 | 0.3 | 0.7
Solados | 0.52 | 0.52 | 1 | 2.6 | 2 | 0.1
[7 empty] | DADOS | L | N° Capas | # | Diam. | Densidad | Peso
Dados | 0.05445 | 0.05445 | 1 | 0.55 | 0.22 | 0.45 | N°1 | 1.07 | 2 | 4 | 0.375 | 0.56 | 4.7936
Encofrado | 0.7392 | 0.7392 | 1 | 1.54 |  | 0.48
Acero | 4.7936 | 4.7936 | 4.7936
[7 empty] | FONDO | L | N° Capas | # | Diam. | Densidad | Peso
Losa de Fondo | 1.04 | 1.04 | 1 | 2.6 | 2 | 0.2 | N°1 | 3.12 | 2 | 9 | 0.375 | 0.56 | 31.4496
Encofrado | 0 | 0 | 0 | 9.2 |  | 0.2 | N°2 | 2.52 | 2 | 11 | 0.375 | 0.56 | 31.0464
Acero | 62.496 | 62.496 | 62.496 | [9 empty] | 62.496
Muro Ref. | 1.9656 | 1.9656 | 1 | 8.4 | 0.2 | 1.17 | MURO 1 | L | Capas+Veces | # | Diam. | Densidad | Peso | MURO 2 | L | Capas+Veces | # | Diam. | Densidad | Peso
Encofrado | 19.656 | 10.764 | 1 | 9.2 |  | 1.17 | Hz. | 3.12 | 4 | 5 | 0.375 | 0.56 | 34.944 | Hz. | 2.52 | 4 | 5 | 0.375 | 0.56 | 28.224
|  | 8.892 | 1 | 7.6 |  | 1.17 | Vc. | 2.13 | 4 | 11 | 0.375 | 0.56 | 52.4832 | Vc. | 2.13 | 4 | 9 | 0.375 | 0.56 | 42.9408
Acero | 158.592 | 158.592 | 158.592 | [9 empty] | 87.4272 | [6 empty] | 71.1648
Losa Maciza | 0.98345 | 1.04 | 1 | 2.6 | 2 | 0.2 | LOSA | L | N° Capas | # | Diam. | Densidad | Peso
|  | -0.056549 | -1 | 0.28274 |  | 0.2 | N°1 | 3.12 | 2 | 9 | 0.375 | 0.56 | 33.0221
Encofrado | 4.274 | 3.52 | 1 | 2.2 | 1.6 |  | N°2 | 2.52 | 2 | 11 | 0.375 | 0.56 | 32.5987
|  | -0.28274 | -1 | 0.28274 | [8 empty] | 65.6208
|  | 0.56549 | 1 | 1.885 |  | 0.3
|  | 0.47124 | 1 | 3.1416 |  | 0.15
Acero | 65.6208 | 65.6208 | 65.6208
Tarrajeo | 15.6493 | 8.892 | 1 | 7.6 |  | 1.17
|  | 3.52 | 1 | 2.2 | 1.6
|  | 3.2373 | 1 | 3.2373
Acabado Piso | 3.52 | 3.52 | 1 | 2.2 | 1.6
Escalera | 1.17 | 1.17 | 1 | 1.17
Marco y Tapa | 1 | 1 | 1 | 1
Ventilación | 1 | 1 | 1 | 1
C. VALV. AIRE 0+325.00
| L= | 2.6 |  | e fondo= | 0.2
| B= | 2 |  | e muro= | 0.2
| H= | 1.99 |  | e losa= | 0.2
| h muro= | 1.39
|  |  | # | L | B | H
TRAZO | 5.2 | 5.2 | 1 | 2.6 | 2
REPLANTEO | 5.2 | 5.2 | 1 | 2.6 | 2
EXCAV. | 12.5076 | 10.348 | 1 | 2.6 | 2 | 1.99
S/EXC. |  | 2.0696 | 1 | 10.4 | 0.1 | 1.99
|  | 0.09 | 1 | 0.3 | 0.3 | 1
REFINE | 5.2 | 5.2 | 1 | 2.6 | 2
RELLENO | 2.0696 | 2.0696 | 2.0696
ELIM. | 10.438 | 10.438 | 10.438
Relleno Grava | 0.063 | 0.063 | 1 | 0.3 | 0.3 | 0.7
Solados | 0.52 | 0.52 | 1 | 2.6 | 2 | 0.1
[7 empty] | DADOS | L | N° Capas | # | Diam. | Densidad | Peso
Dados | 0.05445 | 0.05445 | 1 | 0.55 | 0.22 | 0.45 | N°1 | 1.07 | 2 | 4 | 0.375 | 0.56 | 4.7936
Encofrado | 0.7392 | 0.7392 | 1 | 1.54 |  | 0.48
Acero | 4.7936 | 4.7936 | 4.7936
[7 empty] | FONDO | L | N° Capas | # | Diam. | Densidad | Peso
Losa de Fondo | 1.04 | 1.04 | 1 | 2.6 | 2 | 0.2 | N°1 | 3.12 | 2 | 9 | 0.375 | 0.56 | 31.4496
Encofrado | 1.84 | 1.84 | 1 | 9.2 |  | 0.2 | N°2 | 2.52 | 2 | 11 | 0.375 | 0.56 | 31.0464
Acero | 62.496 | 62.496 | 62.496 | [9 empty] | 62.496
Muro Ref. | 2.3352 | 2.3352 | 1 | 8.4 | 0.2 | 1.39 | MURO 1 | L | Capas+Veces | # | Diam. | Densidad | Peso | MURO 2 | L | Capas+Veces | # | Diam. | Densidad | Peso
Encofrado | 23.352 | 12.788 | 1 | 9.2 |  | 1.39 | Hz. | 3.12 | 4 | 6 | 0.375 | 0.56 | 41.9328 | Hz. | 2.52 | 4 | 6 | 0.375 | 0.56 | 33.8688
|  | 10.564 | 1 | 7.6 |  | 1.39 | Vc. | 2.35 | 4 | 11 | 0.375 | 0.56 | 57.904 | Vc. | 2.35 | 4 | 9 | 0.375 | 0.56 | 47.376
Acero | 181.0816 | 181.0816 | 181.0816 | [9 empty] | 99.8368 | [6 empty] | 81.2448
Losa Maciza | 0.98345 | 1.04 | 1 | 2.6 | 2 | 0.2 | LOSA | L | N° Capas | # | Diam. | Densidad | Peso
|  | -0.056549 | -1 | 0.28274 |  | 0.2 | N°1 | 3.12 | 2 | 9 | 0.375 | 0.56 | 33.0221
Encofrado | 4.274 | 3.52 | 1 | 2.2 | 1.6 |  | N°2 | 2.52 | 2 | 11 | 0.375 | 0.56 | 32.5987
|  | -0.28274 | -1 | 0.28274 | [8 empty] | 65.6208
|  | 0.56549 | 1 | 1.885 |  | 0.3
|  | 0.47124 | 1 | 3.1416 |  | 0.15
Acero | 65.6208 | 65.6208 | 65.6208
Tarrajeo c/impermeabilizante | 15.914 | 10.564 | 1 | 7.6 |  | 1.39
|  | 2.2 | 1 | 2.2 | 1.6
|  | 3.15 | 1 | 3.2373
Acabado Piso | 3.52 | 3.52 | 1 | 2.2 | 1.6
Escalera | 1.39 | 1.39 | 1 | 1.39
Marco y Tapa | 1 | 1 | 1 | 1
Ventilación | 1 | 1 | 1 | 1
C. VALV. AIRE 0+520
| L= | 2.6 |  | e fondo= | 0.2
| B= | 2 |  | e muro= | 0.2
| H= | 2.64 |  | e losa= | 0.2
| h muro= | 2.04
|  |  | # | L | B | H
TRAZO | 5.2 | 5.2 | 1 | 2.6 | 2
REPLANTEO | 5.2 | 5.2 | 1 | 2.6 | 2
EXCAV. | 16.5636 | 13.728 | 1 | 2.6 | 2 | 2.64
S/EXC. |  | 2.7456 | 1 | 10.4 | 0.1 | 2.64
|  | 0.09 | 1 | 0.3 | 0.3 | 1
REFINE | 5.2 | 5.2 | 1 | 2.6 | 2
RELLENO | 2.7456 | 2.7456 | 2.7456
ELIM. | 13.818 | 13.818 | 13.818
Relleno Grava | 0.063 | 0.063 | 1 | 0.3 | 0.3 | 0.7
Solados | 0.52 | 0.52 | 1 | 2.6 | 2 | 0.1
[7 empty] | DADOS | L | N° Capas | # | Diam. | Densidad | Peso
Dados | 0.05445 | 0.05445 | 1 | 0.55 | 0.22 | 0.45 | N°1 | 1.07 | 2 | 4 | 0.375 | 0.56 | 4.7936
Encofrado | 0.7392 | 0.7392 | 1 | 1.54 |  | 0.48
Acero | 4.7936 | 4.7936 | 4.7936
[7 empty] | FONDO | L | N° Capas | # | Diam. | Densidad | Peso
Losa de Fondo | 1.04 | 1.04 | 1 | 2.6 | 2 | 0.2 | N°1 | 3.12 | 2 | 9 | 0.375 | 0.56 | 31.4496
Encofrado | 1.84 | 1.84 | 1 | 9.2 |  | 0.2 | N°2 | 2.52 | 2 | 11 | 0.375 | 0.56 | 31.0464
Acero | 62.496 | 62.496 | 62.496 | [9 empty] | 62.496
Muro Ref. | 3.4272 | 3.4272 | 1 | 8.4 | 0.2 | 2.04 | MURO 1 | L | Capas+Veces | # | Diam. | Densidad | Peso | MURO 2 | L | Capas+Veces | # | Diam. | Densidad | Peso
Encofrado | 34.272 | 18.768 | 1 | 9.2 |  | 2.04 | Hz. | 3.12 | 4 | 9 | 0.375 | 0.56 | 62.8992 | Hz. | 2.52 | 4 | 9 | 0.375 | 0.56 | 50.8032
|  | 15.504 | 1 | 7.6 |  | 2.04 | Vc. | 3 | 4 | 11 | 0.375 | 0.56 | 73.92 | Vc. | 3 | 4 | 9 | 0.375 | 0.56 | 60.48
Acero | 248.1024 | 248.1024 | 248.1024 | [9 empty] | 136.8192 | [6 empty] | 111.2832
Losa Maciza | 0.98345 | 1.04 | 1 | 2.6 | 2 | 0.2 | LOSA | L | N° Capas | # | Diam. | Densidad | Peso
|  | -0.056549 | -1 | 0.28274 |  | 0.2 | N°1 | 3.12 | 2 | 9 | 0.375 | 0.56 | 33.0221
Encofrado | 4.274 | 3.52 | 1 | 2.2 | 1.6 |  | N°2 | 2.52 | 2 | 11 | 0.375 | 0.56 | 32.5987
|  | -0.28274 | -1 | 0.28274 | [8 empty] | 65.6208
|  | 0.56549 | 1 | 1.885 |  | 0.3
|  | 0.47124 | 1 | 3.1416 |  | 0.15
Acero | 65.6208 | 65.6208 | 65.6208
Tarrajeo | 22.2613 | 15.504 | 1 | 7.6 |  | 2.04
|  | 3.52 | 1 | 2.2 | 1.6
|  | 3.2373 | 1 | 3.2373
Acabado Piso | 3.52 | 3.52 | 1 | 2.2 | 1.6
Escalera | 2.04 | 2.04 | 1 | 2.04
Marco y Tapa | 1 | 1 | 1 | 1
Ventilación | 1 | 1 | 1 | 1
C. VALV. AIRE 0+720
| L= | 2.6 |  | e fondo= | 0.2
| B= | 2 |  | e muro= | 0.2
| H= | 2.04 |  | e losa= | 0.2
| h muro= | 1.44
|  |  | # | L | B | H
TRAZO | 5.2 | 5.2 | 1 | 2.6 | 2
REPLANTEO | 5.2 | 5.2 | 1 | 2.6 | 2
EXCAV. | 12.8196 | 10.608 | 1 | 2.6 | 2 | 2.04
S/EXC. |  | 2.1216 | 1 | 10.4 | 0.1 | 2.04
|  | 0.09 | 1 | 0.3 | 0.3 | 1
REFINE | 5.2 | 5.2 | 1 | 2.6 | 2
RELLENO | 2.1216 | 2.1216 | 2.1216
ELIM. | 10.698 | 10.698 | 10.698
Relleno Grava | 0.063 | 0.063 | 1 | 0.3 | 0.3 | 0.7
Solados | 0.52 | 0.52 | 1 | 2.6 | 2 | 0.1
[7 empty] | DADOS | L | N° Capas | # | Diam. | Densidad | Peso
Dados | 0.05445 | 0.05445 | 1 | 0.55 | 0.22 | 0.45 | N°1 | 1.07 | 2 | 4 | 0.375 | 0.56 | 4.7936
Encofrado | 0.7392 | 0.7392 | 1 | 1.54 |  | 0.48
Acero | 4.7936 | 4.7936 | 4.7936
[7 empty] | FONDO | L | N° Capas | # | Diam. | Densidad | Peso
Losa de Fondo | 1.04 | 1.04 | 1 | 2.6 | 2 | 0.2 | N°1 | 3.12 | 2 | 9 | 0.375 | 0.56 | 31.4496
Encofrado | 1.84 | 1.84 | 1 | 9.2 |  | 0.2 | N°2 | 2.52 | 2 | 11 | 0.375 | 0.56 | 31.0464
Acero | 62.496 | 62.496 | 62.496 | [9 empty] | 62.496
Muro Ref. | 2.4192 | 2.4192 | 1 | 8.4 | 0.2 | 1.44 | MURO 1 | L | Capas+Veces | # | Diam. | Densidad | Peso | MURO 2 | L | Capas+Veces | # | Diam. | Densidad | Peso
Encofrado | 24.192 | 13.248 | 1 | 9.2 |  | 1.44 | Hz. | 3.12 | 4 | 6 | 0.375 | 0.56 | 41.9328 | Hz. | 2.52 | 4 | 6 | 0.375 | 0.56 | 33.8688
|  | 10.944 | 1 | 7.6 |  | 1.44 | Vc. | 2.4 | 4 | 11 | 0.375 | 0.56 | 59.136 | Vc. | 2.4 | 4 | 9 | 0.375 | 0.56 | 48.384
Acero | 183.3216 | 183.3216 | 183.3216 | [9 empty] | 101.0688 | [6 empty] | 82.2528
Losa Maciza | 0.98345 | 1.04 | 1 | 2.6 | 2 | 0.2 | LOSA | L | N° Capas | # | Diam. | Densidad | Peso
|  | -0.056549 | -1 | 0.28274 |  | 0.2 | N°1 | 3.12 | 2 | 9 | 0.375 | 0.56 | 33.0221
Encofrado | 4.274 | 3.52 | 1 | 2.2 | 1.6 |  | N°2 | 2.52 | 2 | 11 | 0.375 | 0.56 | 32.5987
|  | -0.28274 | -1 | 0.28274 | [8 empty] | 65.6208
|  | 0.56549 | 1 | 1.885 |  | 0.3
|  | 0.47124 | 1 | 3.1416 |  | 0.15
Acero | 65.6208 | 65.6208 | 65.6208
Tarrajeo | 17.7013 | 10.944 | 1 | 7.6 |  | 1.44
|  | 3.52 | 1 | 2.2 | 1.6
|  | 3.2373 | 1 | 3.2373
Acabado Piso | 3.52 | 3.52 | 1 | 2.2 | 1.6
Escalera | 1.44 | 1.44 | 1 | 1.44
Marco y Tapa | 1 | 1 | 1 | 1
Ventilación | 1 | 1 | 1 | 1
C. VALV. ALIVIO 0+966.174
| L= | 3.4 |  | e fondo= | 0.2
| B= | 2.8 |  | e muro= | 0.2
| H= | 2.5 |  | e losa= | 0.2
| h muro= | 2.1
|  |  | # | L | B | H
TRAZO | 9.52 | 9.52 | 1 | 3.4 | 2.8
REPLANTEO | 9.52 | 9.52 | 1 | 3.4 | 2.8
EXCAV. | 40.192 | 23.8 | 1 | 3.4 | 2.8 | 2.5
S/EXC. |  | 16.32 | 0.8 | 13.6 | 0.6 | 2.5
|  | 0.072 | 0.8 | 0.3 | 0.3 | 1
REFINE | 9.52 | 9.52 | 1 | 3.4 | 2.8
RELLENO | 16.32 | 16.32 | 16.32
ELIM. | 23.872 | 23.872 | 23.872
Relleno Grava | 0.063 | 0.063 | 1 | 0.3 | 0.3 | 0.7
Solados | 0.952 | 0.952 | 1 | 3.4 | 2.8 | 0.1
[7 empty] | DADOS | L | N° Capas | # | Diam. | Densidad | Peso
Dados | 0.05808 | 0.05808 | 1 | 0.55 | 0.22 | 0.48 | N°1 | 1.07 | 2 | 4 | 0.375 | 0.56 | 4.7936
Encofrado | 0.7392 | 0.7392 | 1 | 1.54 |  | 0.48
Acero | 4.7936 | 4.7936 | 4.7936
[7 empty] | FONDO | L | N° Capas | # | Diam. | Densidad | Peso
Losa de Fondo | 1.904 | 1.904 | 1 | 3.4 | 2.8 | 0.2 | N°1 | 3.92 | 2 | 12 | 0.375 | 0.56 | 52.6848
Encofrado | 2.48 | 2.48 | 1 | 12.4 |  | 0.2 | N°2 | 3.32 | 2 | 14 | 0.375 | 0.56 | 52.0576
Acero | 104.7424 | 104.7424 | 104.7424 | [9 empty] | 104.7424
Muro Ref. | 4.872 | 4.872 | 1 | 11.6 | 0.2 | 2.1 | MURO 1 | L | Capas+Veces | # | Diam. | Densidad | Peso | MURO 2 | L | Capas+Veces | # | Diam. | Densidad | Peso
Encofrado | 48.72 | 26.04 | 1 | 12.4 |  | 2.1 | Hz. | 3.92 | 4 | 9 | 0.375 | 0.56 | 79.0272 | Hz. | 3.32 | 4 | 9 | 0.375 | 0.56 | 66.9312
|  | 22.68 | 1 | 10.8 |  | 2.1 | Vc. | 3.06 | 4 | 14 | 0.375 | 0.56 | 95.9616 | Vc. | 3.06 | 4 | 12 | 0.375 | 0.56 | 82.2528
Acero | 324.1728 | 324.1728 | 324.1728 | [9 empty] | 174.9888 | [6 empty] | 149.184
Losa Maciza | 1.504 | 1.904 | 1 | 3.4 | 2.8 | 0.2 | LOSA | L | N° Capas | # | Diam. | Densidad | Peso
|  | -0.4 | -1 | 0.8 | 2.5 | 0.2 | N°1 | 3.12 | 2 | 12 | 0.375 | 0.56 | 45.0778
Encofrado | 3.904 | 1.904 | 1 | 3.4 | 2.8 | 0.2 | N°2 | 3.32 | 2 | 14 | 0.375 | 0.56 | 55.9619
|  | -2 | -1 | 0.8 | 2.5 | [7 empty] | 101.0397
|  | 2.8 | 1 | 1.6 | 5 | 0.35
|  | 1.2 | 1 | 1.6 | 5 | 0.15
Acero | 101.0397 | 101.0397 | 101.0397
Tarrajeo | 22.68 | 22.68 | 1 | 10.8 |  | 2.1
Acabado Piso | 7.2 | 7.2 | 1 | 3 | 2.4
Escalera | 2.1 | 2.1 | 1 | 2.1
Marco y Tapa | 1 | 1 | 1 | 1
Ventilación | 1 | 1 | 1 | 1
C. VALV. PURGA
| R= | 0.95 |  | e fondo= | 0.2 |  |  |  | 1.84
|  |  |  | e muro= | 0.2 |  |  |  | 0.2
| H= | 2.8 |  | e losa= | 0.2 |  |  |  | 1.02
| h muro= | 2.15
|  |  | # | R | B | H
TRAZO | 2.8353 | 2.8353 | 1 | 0.95 | 0
REPLANTEO | 2.8353 | 2.8353 | 1 | 0.95 | 0
EXCAV. | 18.4946 | 7.9388 | 1 | 0.95 | 0 | 2.8
S/EXC. |  | 10.5558 | 1 | 1.45 | 0.5 | 2.8
|  | 0 | 0 | 1.55 |  | 2.8
REFINE | 2.8353 | 2.8353 | 1 | 0.95 | 0
RELLENO | 10.5558 | 10.5558 | 10.5558
ELIM. | 7.9388 | 7.9388 | 7.9388 | [5 empty] | Long. = | 5.969
Relleno Grava | 0 | 0 | 0 | 0.3 | 0.3 | 0.7
Solados | 0.28353 | 0.28353 | 1 | 0.95 | 0 | 0.1
[7 empty] | DADOS | L | N° Capas | # | Diam. | Densidad | Peso
Dados | 0.09984 | 0.09984 | 1 | 0.52 | 0.4 | 0.48 | N°1 | 1.04 | 2.4 | 4 | 0.375 | 0.56 | 5.591
Encofrado | 1.0752 | 1.0752 | 1 | 2.24 |  | 0.48
Acero | 5.591 | 5.591 | 5.591
[7 empty] | FONDO | L | N° Capas | # | Diam. | Densidad | Peso
Losa de Fondo | 0.56706 | 0.56706 | 1 | 0.95 | 0 | 0.2 | N°1 | 1.47 | 0 | 1 | 0.375 | 0.56 | 0
Encofrado | 0 | 0 | 0 | 1.9 |  | 0.2 | N°2 | 0.52 | 0 | 4 | 0.375 | 0.56 | 0
Acero | 0 | 0 | 0 | [9 empty] | 0
Muro Ref. | 2.2965 | 2.2965 | 1 | 0.85 | 0.2 | 2.15 | MURO 1 | L | Capas+Veces | # | Diam. | Densidad | Peso
Encofrado | 11.4825 | 11.4825 | 1 | 0.85 |  | 2.15 | Hz. | 5.969 | 1 | 9 | 0.375 | 0.56 | 30.0839
|  | 0 | 0 | 0.3 |  | 2.15 | Vc. | 3.07 | 1 | 25 | 0.375 | 0.56 | 42.98
Acero | 73.0639 | 73.0639 | 73.0639 | [9 empty] | 73.0639
Losa Maciza | 0.19007 | 0.56706 | 0 | 0.95 |  | 0.2 | LOSA | L prom. | N° Capas | # | Diam. | Densidad | Peso
|  | -0.37699 | -1 | 1.885 |  | 0.2 | N°1 | 1.05 | 1 | 13 | 0.375 | 0.56 | 8.2173
Encofrado | 1.4844 | 1.7671 | 1 | 0.75 |  |  | N°2 | 1.05 | 1 | 13 | 0.375 | 0.56 | 8.2173
|  | -0.28274 | -1 | 0.3 |  |  |  | 1.05 | 1 | 2 | 0.5 | 0.99 | 2.2349
|  | 0 | 1 | 3.7699 | 0 | 0.35 | [6 empty] | 18.6695
|  | 0 | 1 | 3.7699 | 0 | 0.15
Acero | 18.6695 | 18.6695 | 18.6695
Tarrajeo | 13.3832 | 10.1316 | 1 | 0.75 |  | 2.15
|  | 1.7671 | 1 | 0.75
|  | 1.4844 | 1 | 1.4844
Acabado Piso | 4.7124 | 4.7124 | 1 | 0.75
Escalera | 2.15 | 2.15 | 1 | 2.15
Marco y Tapa | 1 | 1 | 1 | 1
Ventilación | 1 | 1 | 1 | 1

## F-5 (Cámaras) (hidden)
METRADO
Obra | "CAMBIO DE LINEAS DE IMPULSION DE AGUA POTABLE EN EL DISTRITO DE LA MOLINA"
Fórmula | LÍNEAS DE IMPULSIÓN
Cliente | SEDAPAL
Lugar | LIMA - LIMA - LA MOLINA
C. VALV. AIRE 0+266.21 y 1+721.69
| L= | 2.6 |  | e fondo= | 0.2
| B= | 2 |  | e muro= | 0.2
| H= | 3.2 |  | e losa= | 0.2
| h muro= | 2.8
|  |  | # | L | B | H
TRAZO | 5.2 | 5.2 | 1 | 2.6 | 2
REPLANTEO | 5.2 | 5.2 | 1 | 2.6 | 2
EXCAV. | 36.698 | 16.64 | 1 | 2.6 | 2 | 3.2
S/EXC. |  | 19.968 | 1 | 10.4 | 0.6 | 3.2
|  | 0.09 | 1 | 0.3 | 0.3 | 1
REFINE | 5.2 | 5.2 | 1 | 2.6 | 2
RELLENO | 19.968 | 19.968 | 19.968
ELIM. | 16.73 | 16.73 | 16.73
Relleno Grava | 0.063 | 0.063 | 1 | 0.3 | 0.3 | 0.7
Solados | 0.52 | 0.52 | 1 | 2.6 | 2 | 0.1
[7 empty] | DADOS | L | N° Capas | # | Diam. | Densidad | Peso
Dados | 0.05445 | 0.05445 | 1 | 0.55 | 0.22 | 0.45 | N°1 | 1.07 | 2 | 4 | 0.375 | 0.56 | 4.7936
Encofrado | 0.7392 | 0.7392 | 1 | 1.54 |  | 0.48
Acero | 4.7936 | 4.7936 | 4.7936
[7 empty] | FONDO | L | N° Capas | # | Diam. | Densidad | Peso
Losa de Fondo | 1.04 | 1.04 | 1 | 2.6 | 2 | 0.2 | N°1 | 3.12 | 2 | 9 | 0.375 | 0.56 | 31.4496
Encofrado | 1.84 | 1.84 | 1 | 9.2 |  | 0.2 | N°2 | 2.52 | 2 | 11 | 0.375 | 0.56 | 31.0464
Acero | 62.496 | 62.496 | 62.496 | [9 empty] | 62.496
Muro Ref. | 4.704 | 4.704 | 1 | 8.4 | 0.2 | 2.8 | MURO 1 | L | Capas+Veces | # | Diam. | Densidad | Peso | MURO 2 | L | Capas+Veces | # | Diam. | Densidad | Peso
Encofrado | 47.04 | 25.76 | 1 | 9.2 |  | 2.8 | Hz. | 3.12 | 4 | 12 | 0.375 | 0.56 | 83.8656 | Hz. | 2.52 | 4 | 12 | 0.375 | 0.56 | 67.7376
|  | 21.28 | 1 | 7.6 |  | 2.8 | Vc. | 3.76 | 4 | 11 | 0.375 | 0.56 | 92.6464 | Vc. | 3.76 | 4 | 9 | 0.375 | 0.56 | 75.8016
Acero | 320.0512 | 320.0512 | 320.0512 | [9 empty] | 176.512 | [6 empty] | 143.5392
Losa Maciza | 0.98345 | 1.04 | 1 | 2.6 | 2 | 0.2 | LOSA | L | N° Capas | # | Diam. | Densidad | Peso
|  | -0.056549 | -1 | 0.28274 |  | 0.2 | N°1 | 3.12 | 2 | 9 | 0.375 | 0.56 | 33.0221
Encofrado | 1.417 | 1.04 | 1 | 2.6 | 2 | 0.2 | N°2 | 2.52 | 2 | 11 | 0.375 | 0.56 | 32.5987
|  | -0.28274 | -1 | 0.28274 | [8 empty] | 65.6208
|  | 0.1885 | 1 | 1.885 |  | 0.1
|  | 0.47124 | 1 | 3.1416 |  | 0.15
Acero | 65.6208 | 65.6208 | 65.6208
Tarrajeo | 21.28 | 21.28 | 1 | 7.6 |  | 2.8
Acabado Piso | 3.52 | 3.52 | 1 | 2.2 | 1.6
Escalera | 2.8 | 2.8 | 1 | 2.8
Marco y Tapa | 1 | 1 | 1 | 1
Ventilación | 1 | 1 | 1 | 1
C. VALV. ALIVIO 0+966.174
| L= | 2.6 |  | e fondo= | 0.2
| B= | 2 |  | e muro= | 0.2
| H= | 2 |  | e losa= | 0.2
| h muro= | 1.6
|  |  | # | L | B | H
TRAZO | 5.2 | 5.2 | 1 | 2.6 | 2
REPLANTEO | 5.2 | 5.2 | 1 | 2.6 | 2
EXCAV. | 20.456 | 10.4 | 1 | 2.6 | 2 | 2
S/EXC. |  | 9.984 | 0.8 | 10.4 | 0.6 | 2
|  | 0.072 | 0.8 | 0.3 | 0.3 | 1
REFINE | 5.2 | 5.2 | 1 | 2.6 | 2
RELLENO | 9.984 | 9.984 | 9.984
ELIM. | 10.472 | 10.472 | 10.472
Relleno Grava | 0.045 | 0.045 | 1 | 0.3 | 0.3 | 0.5
Solados | 0.52 | 0.52 | 1 | 2.6 | 2 | 0.1
[7 empty] | DADOS | L | N° Capas | # | Diam. | Densidad | Peso
Dados | 0.05808 | 0.05808 | 1 | 0.55 | 0.22 | 0.48 | N°1 | 1.07 | 2 | 4 | 0.375 | 0.56 | 4.7936
Encofrado | 0.7392 | 0.7392 | 1 | 1.54 |  | 0.48
Acero | 4.7936 | 4.7936 | 4.7936
[7 empty] | FONDO | L | N° Capas | # | Diam. | Densidad | Peso
Losa de Fondo | 1.04 | 1.04 | 1 | 2.6 | 2 | 0.2 | N°1 | 3.12 | 2 | 9 | 0.375 | 0.56 | 31.4496
Encofrado | 1.84 | 1.84 | 1 | 9.2 |  | 0.2 | N°2 | 2.52 | 2 | 11 | 0.375 | 0.56 | 31.0464
Acero | 62.496 | 62.496 | 62.496 | [9 empty] | 62.496
Muro Ref. | 3.243 | 2.688 | 1 | 8.4 | 0.2 | 1.6 | MURO 1 | L | Capas+Veces | # | Diam. | Densidad | Peso | MURO 2 | L | Capas+Veces | # | Diam. | Densidad | Peso
Encofrado | 26.88 | 14.72 | 1 | 9.2 |  | 1.6 | Hz. | 3.12 | 4 | 7 | 0.375 | 0.56 | 48.9216 | Hz. | 2.52 | 4 | 7 | 0.375 | 0.56 | 39.5136
|  | 12.16 | 1 | 7.6 |  | 1.6 | Vc. | 2.56 | 4 | 11 | 0.375 | 0.56 | 63.0784 | Vc. | 2.56 | 4 | 9 | 0.375 | 0.56 | 51.6096
Conc. En Tub. | 0.555 | 0.555 | 1 | 1.85 | 0.6 | 0.5
Acero | 203.1232 | 203.1232 | 203.1232 | [9 empty] | 112 | [6 empty] | 91.1232
Losa Maciza | 0.64 | 1.04 | 1 | 2.6 | 2 | 0.2 | LOSA | L | N° Capas | # | Diam. | Densidad | Peso
|  | -0.4 | -1 | 0.8 | 2.5 | 0.2 | N°1 | 2.32 | 2 | 9 | 0.375 | 0.56 | 25.1395
Encofrado | 3.04 | 1.04 | 1 | 2.6 | 2 | 0.2 | N°2 | 2.52 | 2 | 11 | 0.375 | 0.56 | 33.3749
|  | -2 | -1 | 0.8 | 2.5 | [7 empty] | 58.5144
|  | 2.8 | 1 | 1.6 | 5 | 0.35
|  | 1.2 | 1 | 1.6 | 5 | 0.15
Acero | 58.5144 | 58.5144 | 58.5144
Tarrajeo | 12.16 | 12.16 | 1 | 7.6 |  | 1.6
Acabado Piso | 3.52 | 3.52 | 1 | 2.2 | 1.6
Escalera | 1.6 | 1.6 | 1 | 1.6
Marco y Tapa | 1 | 1 | 1 | 1
Ventilación | 1 | 1 | 1 | 1
C. VALV. PURGA
| R= | 0.95 |  | e fondo= | 0.2 |  |  |  | 1.84
| B= |  |  | e muro= | 0.2 |  |  |  | 0.2
| H= | 3.95 |  | e losa= | 0.2 |  |  |  | 1.02
| h muro= | 3.45
|  |  | # | R | B | H
TRAZO | 2.8353 | 2.8353 | 1 | 0.95 | 0
REPLANTEO | 2.8353 | 2.8353 | 1 | 0.95 | 0
EXCAV. | 29.2239 | 11.1994 | 1 | 0.95 | 0 | 3.95
S/EXC. |  | 18.0245 | 1 | 1.55 | 0.6 | 3.95
|  | 0 | 0 | 0.95 |  | 1
REFINE | 2.8353 | 2.8353 | 1 | 0.95 | 0
RELLENO | 18.0245 | 18.0245 | 18.0245
ELIM. | 11.1994 | 11.1994 | 11.1994 | [5 empty] | Long. = | 5.969
Relleno Grava | 0 | 0 | 0 | 0.3 | 0.3 | 0.7
Solados | 0.28353 | 0.28353 | 1 | 0.95 | 0 | 0.1
[7 empty] | DADOS | L | N° Capas | # | Diam. | Densidad | Peso
Dados | 0.09984 | 0.09984 | 1 | 0.52 | 0.4 | 0.48 | N°1 | 1.04 | 2.4 | 4 | 0.375 | 0.56 | 5.591
Encofrado | 1.0752 | 1.0752 | 1 | 2.24 |  | 0.48
Acero | 5.591 | 5.591 | 5.591
[7 empty] | FONDO | L | N° Capas | # | Diam. | Densidad | Peso
Losa de Fondo | 0.56706 | 0.56706 | 1 | 0.95 | 0 | 0.2 | N°1 | 1.47 | 0 | 1 | 0.375 | 0.56 | 0
Encofrado | 0 | 0 | 0 | 1.9 |  | 0.2 | N°2 | 0.52 | 0 | 4 | 0.375 | 0.56 | 0
Acero | 0 | 0 | 0 | [9 empty] | 0
Muro Ref. | 3.6851 | 3.6851 | 1 | 0.85 | 0.2 | 3.45 | MURO 1 | L | Capas+Veces | # | Diam. | Densidad | Peso
Encofrado | 18.4254 | 18.4254 | 1 | 0.85 |  | 3.45 | Hz. | 5.969 | 1 | 14 | 0.375 | 0.56 | 46.7972
|  | 0 | 0 | 0.3 |  | 3.45 | Vc. | 4.37 | 1 | 25 | 0.375 | 0.56 | 61.18
Acero | 107.9772 | 107.9772 | 107.9772 | [9 empty] | 107.9772
Losa Maciza | 0.19007 | 0.56706 | 0 | 0.95 |  | 0.2 | LOSA | L prom. | N° Capas | # | Diam. | Densidad | Peso
|  | -0.37699 | -1 | 1.885 |  | 0.2 | N°1 | 1.05 | 1 | 13 | 0.375 | 0.56 | 8.2173
Encofrado | 1.4844 | 1.7671 | 1 | 0.75 |  |  | N°2 | 1.05 | 1 | 13 | 0.375 | 0.56 | 8.2173
|  | -0.28274 | -1 | 0.3 |  |  |  | 1.05 | 1 | 2 | 0.5 | 0.99 | 2.2349
|  | 0 | 1 | 3.7699 | 0 | 0.35 | [6 empty] | 18.6695
|  | 0 | 1 | 3.7699 | 0 | 0.15
Acero | 18.6695 | 18.6695 | 18.6695
Tarrajeo | 16.2577 | 16.2577 | 1 | 0.75 |  | 3.45
Acabado Piso | 4.7124 | 4.7124 | 1 | 0.75
Escalera | 3.45 | 3.45 | 1 | 3.45
Marco y Tapa | 1 | 1 | 1 | 1
Ventilación | 1 | 1 | 1 | 1